## Worksheet
Item features
Created by pisarenko 08-07-2019 12:53:33
Товарная группа | Признак изделия | Семейство | Наименование серии | Артикул | Наименование товара | Тариф | Серия | Мин кол-во | ЕдИзм | Назначение файла | Описание | _FileLink | Комментарий | Назначение файла | Описание | _FileLink | Комментарий | Назначение файла | Описание | _FileLink | Комментарий | Назначение файла | Описание | _FileLink | Комментарий | Назначение файла | Описание | _FileLink | Комментарий | Назначение файла | Описание | _FileLink | Комментарий | Назначение файла | Описание | _FileLink | Комментарий | Назначение файла | Описание | _FileLink | Комментарий | Назначение файла | Описание | _FileLink | Комментарий | Назначение файла | Описание | _FileLink | Комментарий | Назначение файла | Описание | _FileLink | Комментарий | Назначение файла | Описание | _FileLink | Комментарий | Назначение файла | Описание | _FileLink | Комментарий | Назначение файла | Описание | _FileLink | Комментарий | Назначение файла | Описание | _FileLink | Комментарий | Назначение файла | Описание | _FileLink | Комментарий | Назначение файла | Описание | _FileLink | Комментарий | Назначение файла | Описание | _FileLink | Комментарий | Назначение файла | Описание | _FileLink | Комментарий | Назначение файла | Описание | _FileLink | Комментарий | Назначение файла | Описание | _FileLink | Комментарий | Назначение файла | Описание | _FileLink | Комментарий | Назначение файла | Описание | _FileLink | Комментарий | Назначение файла | Описание | _FileLink | Комментарий | Назначение файла | Описание | _FileLink | Комментарий | Назначение файла | Описание | _FileLink | Комментарий | Назначение файла | Описание | _FileLink | Комментарий | Назначение файла | Описание | _FileLink | Комментарий | Подробное описание товара | Минимальная температура хранения | Максимальная температура хранения | Монтажная глубина | Ударопрочность по стандарту EN 50102 | Минимальная рабочая температура | Максимальная рабочая температура | Макс. сечение кабеля | Страна-производитель | Класс ETIM | Тип/модель | Номинальное напряжение | Способ/место крепления | Коммутируем. мощность | Погрешность поддержания температуры | Датчик | Температура | Цвет | Степень защиты (IP) | Высота | Ширина | Глубина | Тип контакта | Номин. ток | Тип комплектации | Товары набора | Тип изделия | Количество клавиш | Номинальный ток | Тип поверхности | Длина изделия | Высота изделия | Ширина изделия | Совместимые типы ламп | Способ/ тип крепления | IP степень защиты | Местное управление / ручное управление | Максимальное сечение зажимаемого кабеля | Номин. мощность | Тип нагрузки | Материал | Качество / свойство материала | Подходит для степени защиты (IP) | Частота | Ширина устройства | Высота устройства | Глубина устройства | Технология детекции | Место установки датчика движения | Тип подключения датчика движения | Рекомендация к установке датчика движения | Собственное потребление датчика в режиме ожидания | Оптимальная высота установки | Макс. дальность передачи в сторону | Макс. дальность передачи по фронту | Диаметр зоны детектировния на уровне пола | Мин. время включения | Макс. рабочий цикл | Угол обнаружения по горизонтали | Порог срабатывания по освещённости | Макс. коммутационная мощность | Макс. пусковой ток | Тип/способ подключения | Количество постов/ гнезд/ мест | Со шторками (защита от прикосновения) | Тип/способ подключения | Подходит для количества коннекторов | Категория (Cat) | Направление выхода | Назначение/применение | Выход. ток | Коммерческий цвет | Тип соединителя/разъема | Классификация по AWG (Американская классификация проводов) | Максимальный диаметр кабеля для ТВ розеток | Количество выходов | Цвет лампы | Тип лампы | Номинальное напряжение Ue при AC 50 Гц | Количество клавиш | Ширина открытия | Ориентация монтажа | Конструктивное исполнение | Защитное покрытие | Длина | Внутр. глубина | Форма | Монтажное коммутационное оборудование | Для трубы диаметром | Количество вводов | Подходит для кабеля диаметром: | Для электрич. арматуры в количестве | Диаметр | Тип лампы | Мощность лампы | Тип выключателя | Тип розетки | Количество розеток | Тип включения/управления | Номин. ток розетки | Подходит для типа волокна: | Материал корпуса | Число модулей по горизонтали (модульная система) | Высота проёма под измерительный прибор
Электроустановочное оборудование | Термостаты | SER011 | Valena Life/Allure Индивидуальная упаковка Legrand | 752134 | VLN-l БЕЛ Термост тепл.пол | 8879.73 | 596 | 1 | ШТ | Add. file | Коммерческие страницы | http://e-catalogue.legrand.ru/upload/files/DC315_081.pdf |  | Add. file | Сертификаты | http://e-catalogue.legrand.ru/upload/sertificates/TC-B02392.pdf |  | Add. file | Инструкции | http://e-catalogue.legrand.ru/upload/files/LE07427AC.pdf |  | Group file | Каталог | https://www.legrand.ru/upload/upfails/broshyri/DC315_Valena-Life-Allure-catalogue.pdf |  | Group file | Каталог | https://www.legrand.ru/upload/upfails/broshyri/DC327_Valena-Life-Allure-brochure.pdf | Брошюра | Group file | Видеоролик внеш. | https://www.youtube.com/watch?v=40fevDRg3HY&t=51s |  | Group file | Видеоролик внеш. | https://www.youtube.com/watch?v=UrgoCcUZrTk |  | Group file | Видеоролик внеш. | https://www.youtube.com/watch?v=f4cP-gCpPm0 |  | Group file | Видеоролик внеш. | https://www.youtube.com/watch?v=-UIqi5M-27E&t=82s |  | Group file | Баннер | https://www.legrand.ru/press/corporate-identity/bannerpart/#goto-wiring-devices-valena-life-allure |  | Image | 1000 | http://project.legrand.ru/legrand/images/752/752134-1.jpg |  | Image | 800 to 1499 | http://project.legrand.ru/legrand/images/752/752134-4.jpg |  | Image |  | http://project.legrand.ru/legrand/images/752/752134-5.png | [61 empty] | Valena LIFE.Термостат для теплых полов с датчиком.16А 250В.С лицевой панелью.Винтовые зажимы.Белый | -10 °C | 70 °C | 32.5 мм | IK04 | 0 °C | 40 °C | 1.5 мм² | Германия | EC000194 | Регулятор температуры воздуха в помещениях с обогревом пола | 230 В | Скрытая установка | 4000 ВА | 0.5 К | Трубчатый датчик | 7 .. 30 °C | Белый | IP21 | 75 мм | 75 мм | 47 мм | 1 нормально разомкнутый контакт (НО) | 16 А | Центральная накладка
Электроустановочное оборудование | Термостаты | SER011 | Valena Life/Allure Индивидуальная упаковка Legrand | 752234 | VLN-l СЛК Термостат тепл.пол | 8879.73 | 596 | 1 | ШТ | Add. file | Коммерческие страницы | http://e-catalogue.legrand.ru/upload/files/DC315_081.pdf |  | Add. file | Сертификаты | http://e-catalogue.legrand.ru/upload/sertificates/TC-B02392.pdf |  | Add. file | Инструкции | http://e-catalogue.legrand.ru/upload/files/LE07427AC.pdf |  | Group file | Каталог | https://www.legrand.ru/upload/upfails/broshyri/DC315_Valena-Life-Allure-catalogue.pdf |  | Group file | Каталог | https://www.legrand.ru/upload/upfails/broshyri/DC327_Valena-Life-Allure-brochure.pdf | Брошюра | Group file | Видеоролик внеш. | https://www.youtube.com/watch?v=40fevDRg3HY&t=51s |  | Group file | Видеоролик внеш. | https://www.youtube.com/watch?v=UrgoCcUZrTk |  | Group file | Видеоролик внеш. | https://www.youtube.com/watch?v=f4cP-gCpPm0 |  | Group file | Видеоролик внеш. | https://www.youtube.com/watch?v=-UIqi5M-27E&t=82s |  | Group file | Баннер | https://www.legrand.ru/press/corporate-identity/bannerpart/#goto-wiring-devices-valena-life-allure |  | Image | 1000 | http://project.legrand.ru/legrand/images/752/752234-1.jpg |  | Image | 300 | http://project.legrand.ru/legrand/images/752/752234-2.jpg |  | Image | 600 | http://project.legrand.ru/legrand/images/752/752234-3.jpg |  | Image | 800 to 1499 | http://project.legrand.ru/legrand/images/752/752234-4.jpg |  | Image |  | http://project.legrand.ru/legrand/images/752/752234-5.png | [53 empty] | Valena LIFE.Термостат для теплых полов с датчиком.16А 250В.С лицевой панелью.Винтовые зажимы.Слоновая кость | -10 °C | 70 °C | 32.5 мм | IK04 | 0 °C | 40 °C | 1.5 мм² | Германия | EC000194 | Регулятор температуры воздуха в помещениях с обогревом пола | 230 В | Скрытая установка | 1 ВА | 0.5 К | Трубчатый датчик | 7 .. 30 °C | Светло-кремовый/ слон. кость | IP21 | 75 мм | 75 мм | 47 мм | 1 нормально разомкнутый контакт (НО) | 16 А | Центральная накладка
Электроустановочное оборудование | Термостаты | SER011 | Valena Life/Allure Индивидуальная упаковка Legrand | 752334 | VLN-l АЛЮ Термостат тепл.пол | 11543.65 | 596 | 1 | ШТ | Add. file | Коммерческие страницы | http://e-catalogue.legrand.ru/upload/files/DC315_081.pdf |  | Add. file | Сертификаты | http://e-catalogue.legrand.ru/upload/sertificates/TC-B02392.pdf |  | Add. file | Инструкции | http://e-catalogue.legrand.ru/upload/files/LE07427AC.pdf |  | Group file | Каталог | https://www.legrand.ru/upload/upfails/broshyri/DC315_Valena-Life-Allure-catalogue.pdf |  | Group file | Каталог | https://www.legrand.ru/upload/upfails/broshyri/DC327_Valena-Life-Allure-brochure.pdf | Брошюра | Group file | Видеоролик внеш. | https://www.youtube.com/watch?v=40fevDRg3HY&t=51s |  | Group file | Видеоролик внеш. | https://www.youtube.com/watch?v=UrgoCcUZrTk |  | Group file | Видеоролик внеш. | https://www.youtube.com/watch?v=f4cP-gCpPm0 |  | Group file | Видеоролик внеш. | https://www.youtube.com/watch?v=-UIqi5M-27E&t=82s |  | Group file | Баннер | https://www.legrand.ru/press/corporate-identity/bannerpart/#goto-wiring-devices-valena-life-allure |  | Image | 1000 | http://project.legrand.ru/legrand/images/752/752334-1.jpg |  | Image | 300 | http://project.legrand.ru/legrand/images/752/752334-2.jpg |  | Image | 600 | http://project.legrand.ru/legrand/images/752/752334-3.jpg |  | Image | 800 to 1499 | http://project.legrand.ru/legrand/images/752/752334-4.jpg |  | Image |  | http://project.legrand.ru/legrand/images/752/752334-5.png | [53 empty] | Valena LIFE.Термостат для теплых полов с датчиком.16А 250В.С лицевой панелью.Винтовые зажимы.Алюминий | -10 °C | 70 °C | 32.5 мм | IK04 | 0 °C | 40 °C | 1.5 мм² | Германия | EC000194 | Регулятор температуры воздуха в помещениях с обогревом пола | 230 В | Скрытая установка | 4000 ВА | 0.5 К | Трубчатый датчик | 7 .. 30 °C | Алюминий | IP21 | 75 мм | 75 мм | 47 мм | 1 нормально разомкнутый контакт (НО) | 16 А | Центральная накладка
Электроустановочное оборудование | Термостаты | SER013 | Valena Life/Allure Профессиональная упаковка Legrand | 752034 | VLN Термостат теплого пола | 7103.78 | 596 | 1 | ШТ | Add. file | Коммерческие страницы | http://e-catalogue.legrand.ru/upload/files/DC315_058.pdf |  | Add. file | Сертификаты | http://e-catalogue.legrand.ru/upload/sertificates/TC-B02392.pdf |  | Add. file | Инструкции | http://e-catalogue.legrand.ru/upload/files/LE07427AC.pdf |  | Group file | Каталог | https://www.legrand.ru/upload/upfails/broshyri/DC315_Valena-Life-Allure-catalogue.pdf |  | Group file | Каталог | https://www.legrand.ru/upload/upfails/broshyri/DC327_Valena-Life-Allure-brochure.pdf | Брошюра | Group file | Видеоролик внеш. | https://www.youtube.com/watch?v=40fevDRg3HY&t=51s |  | Group file | Видеоролик внеш. | https://www.youtube.com/watch?v=UrgoCcUZrTk |  | Group file | Видеоролик внеш. | https://www.youtube.com/watch?v=f4cP-gCpPm0 |  | Group file | Видеоролик внеш. | https://www.youtube.com/watch?v=-UIqi5M-27E&t=82s |  | Group file | Баннер | https://www.legrand.ru/press/corporate-identity/bannerpart/#goto-wiring-devices-valena-life-allure |  | Image | 1000 | http://project.legrand.ru/legrand/images/752/752034-1.jpg |  | Image | 300 | http://project.legrand.ru/legrand/images/752/752034-2.jpg |  | Image | 600 | http://project.legrand.ru/legrand/images/752/752034-3.jpg |  | Image | 800 to 1499 | http://project.legrand.ru/legrand/images/752/752034-4.jpg | [57 empty] | Valena IN'MATIC.Термостат для теплых полов с датчиком.16А 250В.Винтовые зажимы | -10 °C | 70 °C | 32.5 мм | IK04 | 0 °C | 40 °C | 1.5 мм² | Германия | EC000194 | Регулятор температуры воздуха в помещениях с обогревом пола | 230 В | Скрытая установка | 4000 ВА | 0.5 К | Трубчатый датчик | 10 .. 60 °C | Черный | IP21 | 45 мм | 45 мм | 47 мм | 1 нормально разомкнутый контакт (НО) | 16 А | Механизм (базовый элемент)
Электроустановочное оборудование | Термостаты | SER073 | Серия Celiane Legrand | 067400 | Celiane Термостат комнатный | 9519.52 | 562 | 1 | ШТ | Add. file | Коммерческие страницы | http://e-catalogue.legrand.ru/upload/files/DC184_542.pdf |  | Add. file | Сертификаты | http://e-catalogue.legrand.ru/upload/sertificates/TC-B02392.pdf |  | Add. file | Инструкции | http://e-catalogue.legrand.ru/upload/files/292281-04.pdf |  | Add. file | Инструкции | http://e-catalogue.legrand.ru/upload/files/LGRMVRAIPT.pdf |  | Image | 1000 | http://project.legrand.ru/legrand/image/067/067400-2.jpg |  | Image | 300 | http://project.legrand.ru/legrand/image/067/067400-3.jpg |  | Image | 600 | http://project.legrand.ru/legrand/image/067/067400-4.jpg |  | Image | 800 to 1499 | http://project.legrand.ru/legrand/image/067/067400-5.jpg | [81 empty] | Термостат комнатный - диапазон регулировки температуры от +7°C до +30°C - Программа Celiane | -10 °C | 70 °C | 32.5 мм | IK04 | -5 °C | 40 °C | 1.5 мм² | Германия | EC000194 | Терморегулятор | 230 В | Скрытая установка | 0 ВА | 0.5 К | Комнатный датчик | 7 .. 30 °C | Прочее | IP21 | 45 мм | 45 мм | 47 мм | Прочее | 0.005 А | Механизм (базовый элемент)
Электроустановочное оборудование | Термостаты | SER073 | Серия Celiane Legrand | 067405 | Термостат с датчиком CLN | 8912.72 | 562 | 1 | ШТ | Add. file | Коммерческие страницы | http://e-catalogue.legrand.ru/upload/files/DC184_543.pdf |  | Add. file | Сертификаты | http://e-catalogue.legrand.ru/upload/sertificates/TC-B02392.pdf |  | Add. file | Инструкции | http://e-catalogue.legrand.ru/upload/files/292357-05.pdf |  | Image |  | http://project.legrand.ru/legrand/image/067/067405.jpg | [97 empty] | Термостат с датчиком для теплого пола - Программа Celiane | -10 °C | 70 °C | 32.5 мм | IK04 | -5 °C | 40 °C | 1.5 мм² | Германия | EC000194 | Терморегулятор | 230 В | Скрытая установка | 0 ВА | 2 К | Комнатный датчик | 7 .. 30 °C | Прочее | IP21 | 45 мм | 45 мм | 47 мм | Прочее | 0.005 А | Механизм (базовый элемент)
Электроустановочное оборудование | Термостаты | SER073 | Серия Celiane Legrand | SET-1-067400-01 | Celiane - комнатный термостат - слоновая кость | 10673.57 | 562 | 0 | ШТ | Image |  | http://project.legrand.ru/legrand/images/SET/SET-1-067400-01-1.jpg |  | Image |  | http://project.legrand.ru/legrand/images/SET/SET-1-067400-01-2.jpg |  | Image |  | http://project.legrand.ru/legrand/images/SET/SET-1-067400-01-3.jpg | [101 empty] | Celiane - комнатный термостат - слоновая кость | -10 °C | 70 °C | 32.5 мм | IK04 | -5 °C | 40 °C | 1.5 мм² | Германия | EC000194 | Терморегулятор | 230 В | Скрытая установка | 0 ВА | 0.5 К | Комнатный датчик | 7 .. 30 °C | Светло-кремовый/ слон. кость | IP21 | 45 мм | 45 мм | 47 мм | Прочее | 0.005 А | Механизм (базовый элемент) | 67400+66280+80251
Электроустановочное оборудование | Термостаты | SER073 | Серия Celiane Legrand | SET-1-067400-02 | Celiane - комнатный термостат - графит | 12208.91 | 562 | 0 | ШТ | Image |  | http://project.legrand.ru/legrand/images/SET/SET-1-067400-02-1.jpg |  | Image |  | http://project.legrand.ru/legrand/images/SET/SET-1-067400-02-2.jpg |  | Image |  | http://project.legrand.ru/legrand/images/SET/SET-1-067400-02-3.jpg | [101 empty] | Celiane - комнатный термостат - графит | -10 °C | 70 °C | 32.5 мм | IK04 | -5 °C | 40 °C | 1.5 мм² | Германия | EC000194 | Терморегулятор | 230 В | Скрытая установка | 0 ВА | 0.5 К | Комнатный датчик | 7 .. 30 °C | Прочее | IP21 | 45 мм | 45 мм | 47 мм | Прочее | 0.005 А | Механизм (базовый элемент) | 67400+67980+80251
Электроустановочное оборудование | Термостаты | SER073 | Серия Celiane Legrand | SET-1-067400-03 | Celiane - комнатный термостат - белый | 10673.57 | 562 | 0 | ШТ | Image |  | http://project.legrand.ru/legrand/images/SET/SET-1-067400-03-1.jpg |  | Image |  | http://project.legrand.ru/legrand/images/SET/SET-1-067400-03-2.jpg |  | Image |  | http://project.legrand.ru/legrand/images/SET/SET-1-067400-03-3.jpg | [101 empty] | Celiane - комнатный термостат - белый | -10 °C | 70 °C | 32.5 мм | IK04 | -5 °C | 40 °C | 1.5 мм² | Германия | EC000194 | Терморегулятор | 230 В | Скрытая установка | 0 ВА | 0.5 К | Комнатный датчик | 7 .. 30 °C | Белый | IP21 | 45 мм | 45 мм | 47 мм | Прочее | 0.005 А | Механизм (базовый элемент) | 67400+68240+80251
Электроустановочное оборудование | Термостаты | SER073 | Серия Celiane Legrand | SET-1-067400-04 | Celiane - комнатный термостат - белый | 12208.92 | 562 | 0 | ШТ | Image |  | http://project.legrand.ru/legrand/images/SET/SET-1-067400-04-1.jpg |  | Image |  | http://project.legrand.ru/legrand/images/SET/SET-1-067400-04-2.jpg |  | Image |  | http://project.legrand.ru/legrand/images/SET/SET-1-067400-04-3.jpg | [101 empty] | Celiane - комнатный термостат - белый | -10 °C | 70 °C | 32.5 мм | IK04 | -5 °C | 40 °C | 1.5 мм² | Германия | EC000194 | Терморегулятор | 230 В | Скрытая установка | 0 ВА | 0.5 К | Комнатный датчик | 7 .. 30 °C | Титан | IP21 | 45 мм | 45 мм | 47 мм | Прочее | 0.005 А | Механизм (базовый элемент) | 67400+68540+80251
Электроустановочное оборудование | Термостаты | SER073 | Серия Celiane Legrand | SET-1-067405-01 | Celiane Термостат Слоновая кость | 10346.4 | 562 | 0 | ШТ | [112 empty] | Celiane Термостат Слоновая кость | -10 °C | 70 °C | 32.5 мм | IK04 | -5 °C | 40 °C | 1.5 мм² | Германия | EC000194 | Терморегулятор | 230 В | Скрытая установка | 0 ВА | 2 К | Комнатный датчик | 7 .. 30 °C | Светло-кремовый/ слон. кость | IP21 | 45 мм | 45 мм | 47 мм | Прочее | 0.005 А | Механизм (базовый элемент) | 67405+66298+80251
Электроустановочное оборудование | Термостаты | SER073 | Серия Celiane Legrand | SET-1-067405-02 | Celiane Термостат Графит | 11495.84 | 562 | 0 | ШТ | [112 empty] | Celiane Термостат Графит | -10 °C | 70 °C | 32.5 мм | IK04 | -5 °C | 40 °C | 1.5 мм² | Германия | EC000194 | Терморегулятор | 230 В | Скрытая установка | 0 ВА | 2 К | Комнатный датчик | 7 .. 30 °C | Прочее | IP21 | 45 мм | 45 мм | 47 мм | Прочее | 0.005 А | Механизм (базовый элемент) | 67405+67989+80251
Электроустановочное оборудование | Термостаты | SER073 | Серия Celiane Legrand | SET-1-067405-03 | Celiane Термостат Белый | 10346.4 | 562 | 0 | ШТ | [112 empty] | Celiane Термостат Белый | -10 °C | 70 °C | 32.5 мм | IK04 | -5 °C | 40 °C | 1.5 мм² | Германия | EC000194 | Терморегулятор | 230 В | Скрытая установка | 0 ВА | 2 К | Комнатный датчик | 7 .. 30 °C | Белый | IP21 | 45 мм | 45 мм | 47 мм | Прочее | 0.005 А | Механизм (базовый элемент) | 67405+68249+80251
Электроустановочное оборудование | Термостаты | SER073 | Серия Celiane Legrand | SET-1-067405-04 | Celiane Термостат Титан | 11495.84 | 562 | 0 | ШТ | [112 empty] | Celiane Термостат Титан | -10 °C | 70 °C | 32.5 мм | IK04 | -5 °C | 40 °C | 1.5 мм² | Германия | EC000194 | Терморегулятор | 230 В | Скрытая установка | 0 ВА | 2 К | Комнатный датчик | 7 .. 30 °C | Титан | IP21 | 45 мм | 45 мм | 47 мм | Прочее | 0.005 А | Механизм (базовый элемент) | 67405+68549+80251
Электроустановочное оборудование | Термостаты | SER050 | Серия Etika Legrand | 672230 | Термостат д/полаБЕЛ ETIKA | 5469.16 | 589 | 1 | ШТ | Add. file | Сертификаты | http://e-catalogue.legrand.ru/upload/sertificates/TC-B02392.pdf |  | Add. file | Инструкции | http://e-catalogue.legrand.ru/upload/files/F01844RU-00.pdf |  | Group file | Каталог | https://www.legrand.ru/upload/upfails/broshyri/DC340_Etika-catalogue-2016-17.pdf |  | Group file | Видеоролик внеш. | https://www.youtube.com/watch?v=yBSjKe9EJN8&t=13s |  | Group file | Баннер | https://www.legrand.ru/press/corporate-identity/bannerpart/#goto-wiring-devices-etika |  | Image |  | http://project.legrand.ru/legrand/images/672/672230-1.jpg |  | Image |  | http://project.legrand.ru/legrand/images/672/672230-2.jpg |  | Image |  | http://project.legrand.ru/legrand/images/672/672230-3.jpg |  | Image |  | http://project.legrand.ru/legrand/images/672/672230-4.jpg |  | Image |  | http://project.legrand.ru/legrand/images/672/672230-5.jpg |  | Image |  | http://project.legrand.ru/legrand/images/672/672230-6.jpg |  | Image |  | http://project.legrand.ru/legrand/images/672/672230-7.jpg |  | Image |  | http://project.legrand.ru/legrand/images/672/672230-8.jpg | [61 empty] | Термостат с внешним датчиком для тёплых полов - Etika - белый | 0 °C | 40 °C | 32.5 мм | IK04 | 7 °C | 60 °C | 1.5 мм² | Германия | EC000194 | Регулятор температуры воздуха в помещениях с обогревом пола | 230 В | Скрытая установка | 0 ВА | 1 К | Комнатный датчик | 7 .. 30 °C | Белый | IP30 | 75.8 мм | 75.8 мм | 47 мм | 1 нормально разомкнутый контакт (НО) | 16 А | Центральная накладка
Электроустановочное оборудование | Термостаты | SER050 | Серия Etika Legrand | 672330 | Термостат д/пол СЛНК ETIKA | 5469.16 | 589 | 1 | ШТ | Add. file | Сертификаты | http://e-catalogue.legrand.ru/upload/sertificates/TC-B02392.pdf |  | Add. file | Инструкции | http://e-catalogue.legrand.ru/upload/files/F01844RU-00.pdf |  | Group file | Каталог | https://www.legrand.ru/upload/upfails/broshyri/DC340_Etika-catalogue-2016-17.pdf |  | Group file | Видеоролик внеш. | https://www.youtube.com/watch?v=yBSjKe9EJN8&t=13s |  | Group file | Баннер | https://www.legrand.ru/press/corporate-identity/bannerpart/#goto-wiring-devices-etika |  | Image |  | http://project.legrand.ru/legrand/images/672/672330-1.jpg |  | Image |  | http://project.legrand.ru/legrand/images/672/672330-2.jpg |  | Image |  | http://project.legrand.ru/legrand/images/672/672330-3.jpg |  | Image |  | http://project.legrand.ru/legrand/images/672/672330-4.jpg |  | Image |  | http://project.legrand.ru/legrand/images/672/672330-5.jpg |  | Image |  | http://project.legrand.ru/legrand/images/672/672330-6.jpg |  | Image |  | http://project.legrand.ru/legrand/images/672/672330-7.jpg |  | Image |  | http://project.legrand.ru/legrand/images/672/672330-8.jpg | [61 empty] | Термостат с внешним датчиком для тёплых полов - Etika - слоновая кость | 0 °C | 40 °C | 32.5 мм | IK04 | 7 °C | 60 °C | 1.5 мм² | Германия | EC000194 | Регулятор температуры воздуха в помещениях с обогревом пола | 230 В | Скрытая установка | 0 ВА | 1 К | Комнатный датчик | 7 .. 40 °C | Светло-кремовый/ слон. кость | IP30 | 75.8 мм | 75.8 мм | 47 мм | 1 нормально разомкнутый контакт (НО) | 16 А | Центральная накладка
Электроустановочное оборудование | Термостаты | SER050 | Серия Etika Legrand | 672430 | Термостат д/пола АЛЮ ETIKA | 5119.61 | 589 | 1 | ШТ | Add. file | Сертификаты | http://e-catalogue.legrand.ru/upload/sertificates/TC-B02392.pdf |  | Add. file | Инструкции | http://e-catalogue.legrand.ru/upload/files/F01844RU-00.pdf |  | Group file | Каталог | https://www.legrand.ru/upload/upfails/broshyri/DC340_Etika-catalogue-2016-17.pdf |  | Group file | Видеоролик внеш. | https://www.youtube.com/watch?v=yBSjKe9EJN8&t=13s |  | Group file | Баннер | https://www.legrand.ru/press/corporate-identity/bannerpart/#goto-wiring-devices-etika |  | Image |  | http://project.legrand.ru/legrand/images/672/672430-1.jpg |  | Image |  | http://project.legrand.ru/legrand/images/672/672430-2.jpg |  | Image |  | http://project.legrand.ru/legrand/images/672/672430-3.jpg |  | Image |  | http://project.legrand.ru/legrand/images/672/672430-4.jpg |  | Image |  | http://project.legrand.ru/legrand/images/672/672430-5.jpg |  | Image |  | http://project.legrand.ru/legrand/images/672/672430-6.jpg |  | Image |  | http://project.legrand.ru/legrand/images/672/672430-7.jpg |  | Image |  | http://project.legrand.ru/legrand/images/672/672430-8.jpg | [61 empty] | Термостат с внешним датчиком для тёплых полов - Etika - алюминий | 0 °C | 40 °C | 32.5 мм | IK04 | 7 °C | 60 °C | 1.5 мм² | Германия | EC000194 | Регулятор температуры воздуха в помещениях с обогревом пола | 230 В | Скрытая установка | 0 ВА | 1 К | Комнатный датчик | 7 .. 30 °C | Алюминий | IP30 | 75.8 мм | 75.8 мм | 47 мм | 1 нормально разомкнутый контакт (НО) | 16 А | Центральная накладка
Электроустановочное оборудование | Термостаты | SER050 | Серия Etika Legrand | 672630 | Термостат д/пола АНТР ETIKA | 5469.16 | 589 | 1 | ШТ | Add. file | Сертификаты | http://e-catalogue.legrand.ru/upload/sertificates/TC-B02392.pdf |  | Add. file | Инструкции | http://e-catalogue.legrand.ru/upload/files/F01844RU-00.pdf |  | Group file | Каталог | https://www.legrand.ru/upload/upfails/broshyri/DC340_Etika-catalogue-2016-17.pdf |  | Group file | Видеоролик внеш. | https://www.youtube.com/watch?v=yBSjKe9EJN8&t=13s |  | Group file | Баннер | https://www.legrand.ru/press/corporate-identity/bannerpart/#goto-wiring-devices-etika |  | Image |  | http://project.legrand.ru/legrand/images/672/672630-1.jpg |  | Image |  | http://project.legrand.ru/legrand/images/672/672630-2.jpg |  | Image |  | http://project.legrand.ru/legrand/images/672/672630-3.jpg |  | Image |  | http://project.legrand.ru/legrand/images/672/672630-4.jpg |  | Image |  | http://project.legrand.ru/legrand/images/672/672630-5.jpg |  | Image |  | http://project.legrand.ru/legrand/images/672/672630-6.jpg |  | Image |  | http://project.legrand.ru/legrand/images/672/672630-7.jpg |  | Image |  | http://project.legrand.ru/legrand/images/672/672630-8.jpg | [61 empty] | Термостат с внешним датчиком для тёплых полов - Etika - антрацит | 0 °C | 40 °C | 32.5 мм | IK04 | 7 °C | 60 °C | 1.5 мм² | Германия | EC000194 | Регулятор температуры воздуха в помещениях с обогревом пола | 230 В | Скрытая установка | 0 ВА | 1 К | Комнатный датчик | 7 .. 30 °C | Черный | IP30 | 75.8 мм | 75.8 мм | 47 мм | 1 нормально разомкнутый контакт (НО) | 16 А | Центральная накладка
Электроустановочное оборудование | Термостаты | SER061 | Серия Valena Classic Legrand | 770091 | Термостат тепл.пола БЕЛ VLN | 7432.1 | 571 | 1 | ШТ | Add. file | Коммерческие страницы | http://e-catalogue.legrand.ru/upload/files/DC184_596.pdf |  | Add. file | Сертификаты | http://e-catalogue.legrand.ru/upload/sertificates/TC-B01890.pdf |  | Add. file | Инструкции | http://e-catalogue.legrand.ru/upload/files/291857-06.pdf |  | Group file | Каталог | https://www.legrand.ru/upload/upfails/broshyri/DC252_Valena2014.pdf | Каталог Valena Classic 2014 | Group file | Баннер | https://www.legrand.ru/press/corporate-identity/bannerpart/#goto-wiring-devices-valena-classic | Баннеры Valena Classic | Group file | Видеоролик | https://www.youtube.com/watch?v=wEc8jf28RJc | Видеоролик Valena Classic | Image | 200 | http://project.legrand.ru/legrand/images/770/770091-1.jpg |  | Image | <200 | http://project.legrand.ru/legrand/images/770/770091-2.jpg | [81 empty] | Термостат - Valena - для систем тёплых полов - White | -10 °C | 60 °C | 31 мм | IK04 | -10 °C | 60 °C | 1.5 мм² | Германия | EC000194 | Регулятор температуры воздуха в помещениях с обогревом пола | 230 В | Скрытая установка | 1 ВА | 2 К | Биметалл | 0 .. 40 °C | Белый | IP30 | 71 мм | 71 мм | 47 мм | 1 переключающий (ПК) контакт | 16 А | Центральная накладка
Электроустановочное оборудование | Термостаты | SER061 | Серия Valena Classic Legrand | 770291 | Термостат тепл.пола АЛМ VLN | 9661.73 | 571 | 1 | ШТ | Add. file | Коммерческие страницы | http://e-catalogue.legrand.ru/upload/files/DC184_596.pdf |  | Add. file | Сертификаты | http://e-catalogue.legrand.ru/upload/sertificates/TC-B01890.pdf |  | Add. file | Инструкции | http://e-catalogue.legrand.ru/upload/files/291857-06.pdf |  | Group file | Каталог | https://www.legrand.ru/upload/upfails/broshyri/DC252_Valena2014.pdf | Каталог Valena Classic 2014 | Group file | Баннер | https://www.legrand.ru/press/corporate-identity/bannerpart/#goto-wiring-devices-valena-classic | Баннеры Valena Classic | Group file | Видеоролик | https://www.youtube.com/watch?v=wEc8jf28RJc | Видеоролик Valena Classic | Image | 200 | http://project.legrand.ru/legrand/images/770/770291-1.jpg |  | Image | <200 | http://project.legrand.ru/legrand/images/770/770291-2.jpg | [81 empty] | Термостат - Valena - для систем тёплых полов - алюминий | -10 °C | 60 °C | 31 мм | IK04 | -10 °C | 60 °C | 1.5 мм² | Германия | EC000194 | Комнатный регулятор температуры | 230 В | Скрытая установка | 1 ВА | 2 К | Биметалл | 5 .. 30 °C | Алюминий | IP30 | 71 мм | 71 мм | 47 мм | 1 переключающий (ПК) контакт | 16 А | Центральная накладка
Электроустановочное оборудование | Термостаты | SER061 | Серия Valena Classic Legrand | 774191 | Термостат тепл.пола СЛНК VLN | 7432.1 | 571 | 1 | ШТ | Add. file | Коммерческие страницы | http://e-catalogue.legrand.ru/upload/files/DC184_596.pdf |  | Add. file | Сертификаты | http://e-catalogue.legrand.ru/upload/sertificates/TC-B01890.pdf |  | Add. file | Инструкции | http://e-catalogue.legrand.ru/upload/files/291857-06.pdf |  | Group file | Каталог | https://www.legrand.ru/upload/upfails/broshyri/DC252_Valena2014.pdf | Каталог Valena Classic 2014 | Group file | Баннер | https://www.legrand.ru/press/corporate-identity/bannerpart/#goto-wiring-devices-valena-classic | Баннеры Valena Classic | Group file | Видеоролик | https://www.youtube.com/watch?v=wEc8jf28RJc | Видеоролик Valena Classic | Image | 200 | http://project.legrand.ru/legrand/images/774/774191-1.jpg |  | Image | <200 | http://project.legrand.ru/legrand/images/774/774191-2.jpg | [81 empty] | Термостат - Valena - для систем тёплых полов - слоновая кость | -10 °C | 60 °C | 31 мм | IK04 | -10 °C | 60 °C | 1.5 мм² | Германия | EC000194 | Регулятор температуры воздуха в помещениях с обогревом пола | 230 В | Скрытая установка | 1 ВА | 2 К | Биметалл | 5 .. 30 °C | Бежевый | IP30 | 71 мм | 71 мм | 47 мм | 1 переключающий (ПК) контакт | 16 А | Центральная накладка
Электроустановочное оборудование | Выключатели | SER011 | Valena Life/Allure Индивидуальная упаковка Legrand | 752151 | VLN-l БЕЛ Выкл IP44 | 333.76 | 596 | 5 | ШТ | Add. file | Коммерческие страницы | http://e-catalogue.legrand.ru/upload/files/DC315_085.pdf |  | Add. file | Сертификаты | http://e-catalogue.legrand.ru/upload/sertificates/TC-B02355.pdf |  | Add. file | Инструкции | http://e-catalogue.legrand.ru/upload/files/LE08107AA.pdf |  | Group file | Каталог | https://www.legrand.ru/upload/upfails/broshyri/DC315_Valena-Life-Allure-catalogue.pdf |  | Group file | Каталог | https://www.legrand.ru/upload/upfails/broshyri/DC327_Valena-Life-Allure-brochure.pdf | Брошюра | Group file | Видеоролик внеш. | https://www.youtube.com/watch?v=40fevDRg3HY&t=51s |  | Group file | Видеоролик внеш. | https://www.youtube.com/watch?v=UrgoCcUZrTk |  | Group file | Видеоролик внеш. | https://www.youtube.com/watch?v=f4cP-gCpPm0 |  | Group file | Видеоролик внеш. | https://www.youtube.com/watch?v=-UIqi5M-27E&t=82s |  | Group file | Баннер | https://www.legrand.ru/press/corporate-identity/bannerpart/#goto-wiring-devices-valena-life-allure |  | Image | 1000 | http://project.legrand.ru/legrand/images/752/752151-1.jpg |  | Image | 300 | http://project.legrand.ru/legrand/images/752/752151-2.jpg |  | Image | 600 | http://project.legrand.ru/legrand/images/752/752151-3.jpg |  | Image | 800 to 1499 | http://project.legrand.ru/legrand/images/752/752151-4.jpg |  | Image |  | http://project.legrand.ru/legrand/images/752/752151-5.png | [53 empty] | Valena LIFE IP44.Выключатель 10АХ 250В с лицевой панелью.Безвинтовые зажимы.Белый |  |  | 27.5 мм |  | -5 °C | 40 °C | 2.5 мм² | Венгрия |  |  | 250 В | Скрытая установка |  |  |  |  | Белый | [9 empty] | 1 | 10 А | Блестящий/ глянцевый | 41 мм | 74.7 мм | 74.7 мм |  | В распор и на шурупах | IP44
Электроустановочное оборудование | Выключатели | SER011 | Valena Life/Allure Индивидуальная упаковка Legrand | 752155 | VLN-l БЕЛ Выкл 2-Клв IP44 | 550.7 | 596 | 5 | ШТ | Add. file | Коммерческие страницы | http://e-catalogue.legrand.ru/upload/files/DC315_085.pdf |  | Add. file | Сертификаты | http://e-catalogue.legrand.ru/upload/sertificates/TC-B02355.pdf |  | Add. file | Инструкции | http://e-catalogue.legrand.ru/upload/files/LE08107AA.pdf |  | Group file | Каталог | https://www.legrand.ru/upload/upfails/broshyri/DC315_Valena-Life-Allure-catalogue.pdf |  | Group file | Каталог | https://www.legrand.ru/upload/upfails/broshyri/DC327_Valena-Life-Allure-brochure.pdf | Брошюра | Group file | Видеоролик внеш. | https://www.youtube.com/watch?v=40fevDRg3HY&t=51s |  | Group file | Видеоролик внеш. | https://www.youtube.com/watch?v=UrgoCcUZrTk |  | Group file | Видеоролик внеш. | https://www.youtube.com/watch?v=f4cP-gCpPm0 |  | Group file | Видеоролик внеш. | https://www.youtube.com/watch?v=-UIqi5M-27E&t=82s |  | Group file | Баннер | https://www.legrand.ru/press/corporate-identity/bannerpart/#goto-wiring-devices-valena-life-allure |  | Image | 1000 | http://project.legrand.ru/legrand/images/752/752155-1.jpg |  | Image | 800 to 1499 | http://project.legrand.ru/legrand/images/752/752155-2.jpg |  | Image |  | http://project.legrand.ru/legrand/images/752/752155-3.png | [61 empty] | Valena LIFE IP44.Выключатель двухклавишный 10А 250В IP44 с лицевой панелью.Безвинтовые зажимы.Белый |  |  | 27.5 мм |  | -5 °C | 40 °C | 2.5 мм² | Франция |  |  | 250 В | Скрытая установка |  |  |  |  | Белый | [9 empty] | 2 | 10 А | Блестящий/ глянцевый | 41 мм | 74.7 мм | 74.7 мм |  | В распор и на шурупах | IP44
Электроустановочное оборудование | Выключатели | SER011 | Valena Life/Allure Индивидуальная упаковка Legrand | 752156 | VLN-l БЕЛ Перекл IP44 | 453.91 | 596 | 5 | ШТ | Add. file | Коммерческие страницы | http://e-catalogue.legrand.ru/upload/files/DC315_085.pdf |  | Add. file | Сертификаты | http://e-catalogue.legrand.ru/upload/sertificates/TC-B02355.pdf |  | Add. file | Инструкции | http://e-catalogue.legrand.ru/upload/files/LE08107AA.pdf |  | Group file | Каталог | https://www.legrand.ru/upload/upfails/broshyri/DC315_Valena-Life-Allure-catalogue.pdf |  | Group file | Каталог | https://www.legrand.ru/upload/upfails/broshyri/DC327_Valena-Life-Allure-brochure.pdf | Брошюра | Group file | Видеоролик внеш. | https://www.youtube.com/watch?v=40fevDRg3HY&t=51s |  | Group file | Видеоролик внеш. | https://www.youtube.com/watch?v=UrgoCcUZrTk |  | Group file | Видеоролик внеш. | https://www.youtube.com/watch?v=f4cP-gCpPm0 |  | Group file | Видеоролик внеш. | https://www.youtube.com/watch?v=-UIqi5M-27E&t=82s |  | Group file | Баннер | https://www.legrand.ru/press/corporate-identity/bannerpart/#goto-wiring-devices-valena-life-allure |  | Image | 1000 | http://project.legrand.ru/legrand/images/752/752156-1.jpg |  | Image | 300 | http://project.legrand.ru/legrand/images/752/752156-2.jpg |  | Image | 600 | http://project.legrand.ru/legrand/images/752/752156-3.jpg |  | Image | 800 to 1499 | http://project.legrand.ru/legrand/images/752/752156-4.jpg |  | Image |  | http://project.legrand.ru/legrand/images/752/752156-5.png | [53 empty] | Valena LIFE IP44.Переключатель 10АХ 250В с лицевой панелью.Безвинтовые зажимы.Белый |  |  | 27.5 мм |  | -5 °C | 40 °C | 2.5 мм² | Венгрия |  |  | 250 В | Скрытая установка |  |  |  |  | Белый | [9 empty] | 1 | 10 А | Блестящий/ глянцевый | 41 мм | 74.7 мм | 74.7 мм |  | В распор и на шурупах | IP44
Электроустановочное оборудование | Выключатели | SER011 | Valena Life/Allure Индивидуальная упаковка Legrand | 752158 | VLN-l БЕЛ Перекл 2-Клв IP44 | 767.65 | 596 | 5 | ШТ | Add. file | Коммерческие страницы | http://e-catalogue.legrand.ru/upload/files/DC315_085.pdf |  | Add. file | Сертификаты | http://e-catalogue.legrand.ru/upload/sertificates/TC-B02355.pdf |  | Add. file | Инструкции | http://e-catalogue.legrand.ru/upload/files/LE08107AA.pdf |  | Group file | Каталог | https://www.legrand.ru/upload/upfails/broshyri/DC315_Valena-Life-Allure-catalogue.pdf |  | Group file | Каталог | https://www.legrand.ru/upload/upfails/broshyri/DC327_Valena-Life-Allure-brochure.pdf | Брошюра | Group file | Видеоролик внеш. | https://www.youtube.com/watch?v=40fevDRg3HY&t=51s |  | Group file | Видеоролик внеш. | https://www.youtube.com/watch?v=UrgoCcUZrTk |  | Group file | Видеоролик внеш. | https://www.youtube.com/watch?v=f4cP-gCpPm0 |  | Group file | Видеоролик внеш. | https://www.youtube.com/watch?v=-UIqi5M-27E&t=82s |  | Group file | Баннер | https://www.legrand.ru/press/corporate-identity/bannerpart/#goto-wiring-devices-valena-life-allure |  | Image | 1000 | http://project.legrand.ru/legrand/images/752/752158-1.jpg |  | Image | 300 | http://project.legrand.ru/legrand/images/752/752158-2.jpg |  | Image | 600 | http://project.legrand.ru/legrand/images/752/752158-3.jpg |  | Image | 800 to 1499 | http://project.legrand.ru/legrand/images/752/752158-4.jpg |  | Image |  | http://project.legrand.ru/legrand/images/752/752158-5.png | [53 empty] | Valena LIFE IP44.Переключатель двухклавишный 10А 250В IP44 с лицевой панелью.Безвинтовые зажимы.Белый |  |  | 27.5 мм |  | -5 °C | 40 °C | 2.5 мм² | Венгрия |  |  | 250 В | Скрытая установка |  |  |  |  | Белый | [9 empty] | 2 | 10 А | Блестящий/ глянцевый | 41 мм | 74.7 мм | 74.7 мм |  | В распор и на шурупах | IP44
Электроустановочное оборудование | Выключатели | SER011 | Valena Life/Allure Индивидуальная упаковка Legrand | 752161 | VLN-l БЕЛ Выкл с подсв IP44 | 890.87 | 596 | 5 | ШТ | Add. file | Коммерческие страницы | http://e-catalogue.legrand.ru/upload/files/DC315_085.pdf |  | Add. file | Сертификаты | http://e-catalogue.legrand.ru/upload/sertificates/TC-B02355.pdf |  | Add. file | Инструкции | http://e-catalogue.legrand.ru/upload/files/LE08107AA.pdf |  | Group file | Каталог | https://www.legrand.ru/upload/upfails/broshyri/DC315_Valena-Life-Allure-catalogue.pdf |  | Group file | Каталог | https://www.legrand.ru/upload/upfails/broshyri/DC327_Valena-Life-Allure-brochure.pdf | Брошюра | Group file | Видеоролик внеш. | https://www.youtube.com/watch?v=40fevDRg3HY&t=51s |  | Group file | Видеоролик внеш. | https://www.youtube.com/watch?v=UrgoCcUZrTk |  | Group file | Видеоролик внеш. | https://www.youtube.com/watch?v=f4cP-gCpPm0 |  | Group file | Видеоролик внеш. | https://www.youtube.com/watch?v=-UIqi5M-27E&t=82s |  | Group file | Баннер | https://www.legrand.ru/press/corporate-identity/bannerpart/#goto-wiring-devices-valena-life-allure |  | Image | 1000 | http://project.legrand.ru/legrand/images/752/752161-1.jpg |  | Image | 800 to 1499 | http://project.legrand.ru/legrand/images/752/752161-2.jpg |  | Image |  | http://project.legrand.ru/legrand/images/752/752161-3.png | [61 empty] | Valena LIFE IP44.Выключатель 10АХ 250В с подсветкой.С лицевой панелью.Белый |  |  | 14 мм |  | -5 °C | 40 °C | 2.5 мм² | Франция |  |  | 250 В | Скрытая установка |  |  |  |  | Белый | [9 empty] | 1 | 10 А | Блестящий/ глянцевый | 27.3 мм | 74.7 мм | 74.7 мм |  | В распор и на шурупах | IP44
Электроустановочное оборудование | Выключатели | SER011 | Valena Life/Allure Индивидуальная упаковка Legrand | 752165 | VLN-l БЕЛ выкл.энергосбер | 5776.92 | 596 | 1 | ШТ | Add. file | Коммерческие страницы | http://e-catalogue.legrand.ru/upload/files/DC315_078.pdf |  | Add. file | Сертификаты | http://e-catalogue.legrand.ru/upload/sertificates/TC-B02358.pdf |  | Add. file | Инструкции | http://e-catalogue.legrand.ru/upload/files/LE07457AB.pdf |  | Group file | Каталог | https://www.legrand.ru/upload/upfails/broshyri/DC315_Valena-Life-Allure-catalogue.pdf |  | Group file | Каталог | https://www.legrand.ru/upload/upfails/broshyri/DC327_Valena-Life-Allure-brochure.pdf | Брошюра | Group file | Видеоролик внеш. | https://www.youtube.com/watch?v=40fevDRg3HY&t=51s |  | Group file | Видеоролик внеш. | https://www.youtube.com/watch?v=UrgoCcUZrTk |  | Group file | Видеоролик внеш. | https://www.youtube.com/watch?v=f4cP-gCpPm0 |  | Group file | Видеоролик внеш. | https://www.youtube.com/watch?v=-UIqi5M-27E&t=82s |  | Group file | Баннер | https://www.legrand.ru/press/corporate-identity/bannerpart/#goto-wiring-devices-valena-life-allure |  | Image | 1000 | http://project.legrand.ru/legrand/images/752/752165-1.jpg |  | Image | 800 to 1499 | http://project.legrand.ru/legrand/images/752/752165-2.jpg | [65 empty] | Valena LIFE.Переключатель со встроенным датчиком движения 160°.С лицевой панелью.Безвинтовые зажимы.Белый |  |  | 32.1 мм |  | -5 °C | 45 °C | 1.5 мм² | Италия |  |  | 230 В | Скрытая установка |  |  |  |  | Белый | [9 empty] | 0 | 0 | Блестящий/ глянцевый | 32.1 мм | 74.7 мм | 74.7 мм |  | 0 | IP20
Электроустановочное оборудование | Выключатели | SER011 | Valena Life/Allure Индивидуальная упаковка Legrand | 752171 | VLN-l БЕЛ Выкл кноп IP44 | 367.13 | 596 | 5 | ШТ | Add. file | Коммерческие страницы | http://e-catalogue.legrand.ru/upload/files/DC315_085.pdf |  | Add. file | Сертификаты | http://e-catalogue.legrand.ru/upload/sertificates/TC-B02355.pdf |  | Add. file | Инструкции | http://e-catalogue.legrand.ru/upload/files/LE08107AA.pdf |  | Group file | Каталог | https://www.legrand.ru/upload/upfails/broshyri/DC315_Valena-Life-Allure-catalogue.pdf |  | Group file | Каталог | https://www.legrand.ru/upload/upfails/broshyri/DC327_Valena-Life-Allure-brochure.pdf | Брошюра | Group file | Видеоролик внеш. | https://www.youtube.com/watch?v=40fevDRg3HY&t=51s |  | Group file | Видеоролик внеш. | https://www.youtube.com/watch?v=UrgoCcUZrTk |  | Group file | Видеоролик внеш. | https://www.youtube.com/watch?v=f4cP-gCpPm0 |  | Group file | Видеоролик внеш. | https://www.youtube.com/watch?v=-UIqi5M-27E&t=82s |  | Group file | Баннер | https://www.legrand.ru/press/corporate-identity/bannerpart/#goto-wiring-devices-valena-life-allure |  | Image | 1000 | http://project.legrand.ru/legrand/images/752/752171-1.jpg |  | Image | 300 | http://project.legrand.ru/legrand/images/752/752171-2.jpg |  | Image | 600 | http://project.legrand.ru/legrand/images/752/752171-3.jpg |  | Image | 800 to 1499 | http://project.legrand.ru/legrand/images/752/752171-4.jpg | [57 empty] | Valena LIFE IP44.Выключатель кнопочный 6А 250В с лицевой панелью.Безвинтовые зажимы.Белый |  |  | 27.5 мм |  | -5 °C | 40 °C | 2.5 мм² | Венгрия |  |  | 250 В | Скрытая установка |  |  |  |  | Белый | [9 empty] | 1 | 6 А | Блестящий/ глянцевый | 42 мм | 74.7 мм | 74.7 мм |  | В распор и на шурупах | IP44
Электроустановочное оборудование | Выключатели | SER011 | Valena Life/Allure Индивидуальная упаковка Legrand | 752265 | VLN-l СЛК выкл.энергосб. | 5776.92 | 596 | 1 | ШТ | Add. file | Коммерческие страницы | http://e-catalogue.legrand.ru/upload/files/DC315_078.pdf |  | Add. file | Сертификаты | http://e-catalogue.legrand.ru/upload/sertificates/TC-B02358.pdf |  | Add. file | Инструкции | http://e-catalogue.legrand.ru/upload/files/LE07457AB.pdf |  | Group file | Каталог | https://www.legrand.ru/upload/upfails/broshyri/DC315_Valena-Life-Allure-catalogue.pdf |  | Group file | Каталог | https://www.legrand.ru/upload/upfails/broshyri/DC327_Valena-Life-Allure-brochure.pdf | Брошюра | Group file | Видеоролик внеш. | https://www.youtube.com/watch?v=40fevDRg3HY&t=51s |  | Group file | Видеоролик внеш. | https://www.youtube.com/watch?v=UrgoCcUZrTk |  | Group file | Видеоролик внеш. | https://www.youtube.com/watch?v=f4cP-gCpPm0 |  | Group file | Видеоролик внеш. | https://www.youtube.com/watch?v=-UIqi5M-27E&t=82s |  | Group file | Баннер | https://www.legrand.ru/press/corporate-identity/bannerpart/#goto-wiring-devices-valena-life-allure |  | Image | 1000 | http://project.legrand.ru/legrand/images/752/752265-1.jpg |  | Image | 800 to 1499 | http://project.legrand.ru/legrand/images/752/752265-2.jpg | [65 empty] | Valena LIFE.Переключатель со встроенным датчиком движения 160°.С лицевой панелью.Безвинтовые зажимы.Слоновая кость |  |  | 32.1 мм |  | -5 °C | 45 °C | 1.5 мм² | Италия |  |  | 230 В | Скрытая установка |  |  |  |  | Светло-кремовый/ слон. кость | [9 empty] | 0 | 0 | Блестящий/ глянцевый | 32.1 мм | 74.7 мм | 74.7 мм |  | 0 | IP20
Электроустановочное оборудование | Выключатели | SER011 | Valena Life/Allure Индивидуальная упаковка Legrand | 752365 | VLN-l АЛЮ выкл.энергосбер | 6046.5 | 596 | 1 | ШТ | Add. file | Коммерческие страницы | http://e-catalogue.legrand.ru/upload/files/DC315_078.pdf |  | Add. file | Сертификаты | http://e-catalogue.legrand.ru/upload/sertificates/TC-B02358.pdf |  | Add. file | Инструкции | http://e-catalogue.legrand.ru/upload/files/LE07457AB.pdf |  | Group file | Каталог | https://www.legrand.ru/upload/upfails/broshyri/DC315_Valena-Life-Allure-catalogue.pdf |  | Group file | Каталог | https://www.legrand.ru/upload/upfails/broshyri/DC327_Valena-Life-Allure-brochure.pdf | Брошюра | Group file | Видеоролик внеш. | https://www.youtube.com/watch?v=40fevDRg3HY&t=51s |  | Group file | Видеоролик внеш. | https://www.youtube.com/watch?v=UrgoCcUZrTk |  | Group file | Видеоролик внеш. | https://www.youtube.com/watch?v=f4cP-gCpPm0 |  | Group file | Видеоролик внеш. | https://www.youtube.com/watch?v=-UIqi5M-27E&t=82s |  | Group file | Баннер | https://www.legrand.ru/press/corporate-identity/bannerpart/#goto-wiring-devices-valena-life-allure |  | Image | 1000 | http://project.legrand.ru/legrand/images/752/752365-1.jpg |  | Image | 800 to 1499 | http://project.legrand.ru/legrand/images/752/752365-2.jpg | [65 empty] | Valena LIFE.Переключатель со встроенным датчиком движения 160°.С лицевой панелью.Безвинтовые зажимы.Алюминий |  |  | 32.1 мм |  | -5 °C | 45 °C | 1.5 мм² | Венгрия |  |  | 230 В | Скрытая установка |  |  |  |  | Алюминий | [9 empty] | 0 | 0 | Блестящий/ глянцевый | 32.1 мм | 74.7 мм | 74.7 мм |  | 0 | IP20
Электроустановочное оборудование | Выключатели | SER011 | Valena Life/Allure Индивидуальная упаковка Legrand | 752401 | VLN-l БЕЛ Выкл | 256.74 | 596 | 15 | ШТ | Add. file | Коммерческие страницы | http://e-catalogue.legrand.ru/upload/files/DC315_078.pdf |  | Add. file | Сертификаты | http://e-catalogue.legrand.ru/upload/sertificates/TC-B02355.pdf |  | Group file | Каталог | https://www.legrand.ru/upload/upfails/broshyri/DC315_Valena-Life-Allure-catalogue.pdf |  | Group file | Каталог | https://www.legrand.ru/upload/upfails/broshyri/DC327_Valena-Life-Allure-brochure.pdf | Брошюра | Group file | Видеоролик внеш. | https://www.youtube.com/watch?v=40fevDRg3HY&t=51s |  | Group file | Видеоролик внеш. | https://www.youtube.com/watch?v=UrgoCcUZrTk |  | Group file | Видеоролик внеш. | https://www.youtube.com/watch?v=f4cP-gCpPm0 |  | Group file | Видеоролик внеш. | https://www.youtube.com/watch?v=-UIqi5M-27E&t=82s |  | Group file | Баннер | https://www.legrand.ru/press/corporate-identity/bannerpart/#goto-wiring-devices-valena-life-allure |  | Image | 1000 | http://project.legrand.ru/legrand/images/752/752401-1.jpg |  | Image | 300 | http://project.legrand.ru/legrand/images/752/752401-2.jpg |  | Image | 600 | http://project.legrand.ru/legrand/images/752/752401-3.jpg |  | Image | 800 to 1499 | http://project.legrand.ru/legrand/images/752/752401-4.jpg | [61 empty] | Valena LIFE.Выключатель 10АХ 250В с лицевой панелью.Безвинтовые зажимы.Белый |  |  | 27.5 мм |  | -5 °C | 40 °C | 2.5 мм² | Венгрия |  |  | 250 В | Скрытая установка |  |  |  |  | Белый | [9 empty] | 1 | 10 А | Блестящий/ глянцевый | 41 мм | 74.7 мм | 74.7 мм |  | В распор и на шурупах | IP20
Электроустановочное оборудование | Выключатели | SER011 | Valena Life/Allure Индивидуальная упаковка Legrand | 752403 | VLN-l БЕЛ Выкл 3-Клв | 1155.32 | 596 | 5 | ШТ | Add. file | Коммерческие страницы | http://e-catalogue.legrand.ru/upload/files/DC315_079.pdf |  | Add. file | Сертификаты | http://e-catalogue.legrand.ru/upload/sertificates/TC-B02355.pdf |  | Group file | Каталог | https://www.legrand.ru/upload/upfails/broshyri/DC315_Valena-Life-Allure-catalogue.pdf |  | Group file | Каталог | https://www.legrand.ru/upload/upfails/broshyri/DC327_Valena-Life-Allure-brochure.pdf | Брошюра | Group file | Видеоролик внеш. | https://www.youtube.com/watch?v=40fevDRg3HY&t=51s |  | Group file | Видеоролик внеш. | https://www.youtube.com/watch?v=UrgoCcUZrTk |  | Group file | Видеоролик внеш. | https://www.youtube.com/watch?v=f4cP-gCpPm0 |  | Group file | Видеоролик внеш. | https://www.youtube.com/watch?v=-UIqi5M-27E&t=82s |  | Group file | Баннер | https://www.legrand.ru/press/corporate-identity/bannerpart/#goto-wiring-devices-valena-life-allure |  | Image | 1000 | http://project.legrand.ru/legrand/images/752/752403-1.jpg |  | Image | 300 | http://project.legrand.ru/legrand/images/752/752403-2.jpg |  | Image | 600 | http://project.legrand.ru/legrand/images/752/752403-3.jpg |  | Image | 800 to 1499 | http://project.legrand.ru/legrand/images/752/752403-4.jpg | [61 empty] | Valena LIFE.Выключатель трехклавишный 10АХ 250В с лицевой панелью.Винтовые зажимы.Белый |  |  | 29 мм |  | -5 °C | 40 °C | 4 мм² | Индия |  |  | 250 В | Скрытая установка |  |  |  |  | Белый | [9 empty] | 3 | 10 А | Блестящий/ глянцевый | 44.2 мм | 74.7 мм | 74.7 мм |  | В распор и на шурупах | IP20
Электроустановочное оборудование | Выключатели | SER011 | Valena Life/Allure Индивидуальная упаковка Legrand | 752405 | VLN-l БЕЛ Выкл 2-Клв | 423.62 | 596 | 15 | ШТ | Add. file | Коммерческие страницы | http://e-catalogue.legrand.ru/upload/files/DC315_078.pdf |  | Add. file | Сертификаты | http://e-catalogue.legrand.ru/upload/sertificates/TC-B02355.pdf |  | Group file | Каталог | https://www.legrand.ru/upload/upfails/broshyri/DC315_Valena-Life-Allure-catalogue.pdf |  | Group file | Каталог | https://www.legrand.ru/upload/upfails/broshyri/DC327_Valena-Life-Allure-brochure.pdf | Брошюра | Group file | Видеоролик внеш. | https://www.youtube.com/watch?v=40fevDRg3HY&t=51s |  | Group file | Видеоролик внеш. | https://www.youtube.com/watch?v=UrgoCcUZrTk |  | Group file | Видеоролик внеш. | https://www.youtube.com/watch?v=f4cP-gCpPm0 |  | Group file | Видеоролик внеш. | https://www.youtube.com/watch?v=-UIqi5M-27E&t=82s |  | Group file | Баннер | https://www.legrand.ru/press/corporate-identity/bannerpart/#goto-wiring-devices-valena-life-allure |  | Image | 1000 | http://project.legrand.ru/legrand/images/752/752405-1.jpg |  | Image | 300 | http://project.legrand.ru/legrand/images/752/752405-2.jpg |  | Image | 600 | http://project.legrand.ru/legrand/images/752/752405-3.jpg |  | Image | 800 to 1499 | http://project.legrand.ru/legrand/images/752/752405-4.jpg | [61 empty] | Valena LIFE.Выключатель двухклавишный 10А 250В с лицевой панелью.Безвинтовые зажимы.Белый |  |  | 27.5 мм |  | -5 °C | 40 °C | 2.5 мм² | Венгрия |  |  | 250 В | Скрытая установка |  |  |  |  | Белый | [9 empty] | 2 | 10 А | Блестящий/ глянцевый | 41 мм | 74.7 мм | 74.7 мм |  | В распор и на шурупах | IP20
Электроустановочное оборудование | Выключатели | SER011 | Valena Life/Allure Индивидуальная упаковка Legrand | 752406 | VLN-l БЕЛ Перекл | 349.16 | 596 | 15 | ШТ | Add. file | Коммерческие страницы | http://e-catalogue.legrand.ru/upload/files/DC315_078.pdf |  | Add. file | Сертификаты | http://e-catalogue.legrand.ru/upload/sertificates/TC-B02355.pdf |  | Group file | Каталог | https://www.legrand.ru/upload/upfails/broshyri/DC315_Valena-Life-Allure-catalogue.pdf |  | Group file | Каталог | https://www.legrand.ru/upload/upfails/broshyri/DC327_Valena-Life-Allure-brochure.pdf | Брошюра | Group file | Видеоролик внеш. | https://www.youtube.com/watch?v=40fevDRg3HY&t=51s |  | Group file | Видеоролик внеш. | https://www.youtube.com/watch?v=UrgoCcUZrTk |  | Group file | Видеоролик внеш. | https://www.youtube.com/watch?v=f4cP-gCpPm0 |  | Group file | Видеоролик внеш. | https://www.youtube.com/watch?v=-UIqi5M-27E&t=82s |  | Group file | Баннер | https://www.legrand.ru/press/corporate-identity/bannerpart/#goto-wiring-devices-valena-life-allure |  | Image | 1000 | http://project.legrand.ru/legrand/images/752/752406-1.jpg |  | Image | 300 | http://project.legrand.ru/legrand/images/752/752406-2.jpg |  | Image | 600 | http://project.legrand.ru/legrand/images/752/752406-3.jpg |  | Image | 800 to 1499 | http://project.legrand.ru/legrand/images/752/752406-4.jpg | [61 empty] | Valena LIFE.Переключатель 10АХ 250В с лицевой панелью.Безвинтовые зажимы.Белый |  |  | 27.5 мм |  | -5 °C | 40 °C | 2.5 мм² | Венгрия |  |  | 250 В | Скрытая установка |  |  |  |  | Белый | [9 empty] | 1 | 10 А | Блестящий/ глянцевый | 41 мм | 74.7 мм | 74.7 мм |  | В распор и на шурупах | IP20
Электроустановочное оборудование | Выключатели | SER011 | Valena Life/Allure Индивидуальная упаковка Legrand | 752407 | VLN-l БЕЛ Перекл промеж | 526.31 | 596 | 5 | ШТ | Add. file | Коммерческие страницы | http://e-catalogue.legrand.ru/upload/files/DC315_078.pdf |  | Add. file | Сертификаты | http://e-catalogue.legrand.ru/upload/sertificates/TC-B02355.pdf |  | Group file | Каталог | https://www.legrand.ru/upload/upfails/broshyri/DC315_Valena-Life-Allure-catalogue.pdf |  | Group file | Каталог | https://www.legrand.ru/upload/upfails/broshyri/DC327_Valena-Life-Allure-brochure.pdf | Брошюра | Group file | Видеоролик внеш. | https://www.youtube.com/watch?v=40fevDRg3HY&t=51s |  | Group file | Видеоролик внеш. | https://www.youtube.com/watch?v=UrgoCcUZrTk |  | Group file | Видеоролик внеш. | https://www.youtube.com/watch?v=f4cP-gCpPm0 |  | Group file | Видеоролик внеш. | https://www.youtube.com/watch?v=-UIqi5M-27E&t=82s |  | Group file | Баннер | https://www.legrand.ru/press/corporate-identity/bannerpart/#goto-wiring-devices-valena-life-allure |  | Image | 1000 | http://project.legrand.ru/legrand/images/752/752407-1.jpg |  | Image | 300 | http://project.legrand.ru/legrand/images/752/752407-2.jpg |  | Image | 600 | http://project.legrand.ru/legrand/images/752/752407-3.jpg |  | Image | 800 to 1499 | http://project.legrand.ru/legrand/images/752/752407-4.jpg | [61 empty] | Valena LIFE.Переключатель промежуточный 10АХ 250В.С лицевой панелью.Винтовые зажимы.Белый |  |  | 28.5 мм |  | -5 °C | 40 °C | 4 мм² | Венгрия |  |  | 250 В | Скрытая установка |  |  |  |  | Белый | [9 empty] | 1 | 10 А | Блестящий/ глянцевый | 42.2 мм | 74.7 мм | 74.7 мм |  | В распор и на шурупах | IP20
Электроустановочное оборудование | Выключатели | SER011 | Valena Life/Allure Индивидуальная упаковка Legrand | 752408 | VLN-l БЕЛ Перекл 2-Клв | 590.5 | 596 | 15 | ШТ | Add. file | Коммерческие страницы | http://e-catalogue.legrand.ru/upload/files/DC315_078.pdf |  | Add. file | Сертификаты | http://e-catalogue.legrand.ru/upload/sertificates/TC-B02355.pdf |  | Group file | Каталог | https://www.legrand.ru/upload/upfails/broshyri/DC315_Valena-Life-Allure-catalogue.pdf |  | Group file | Каталог | https://www.legrand.ru/upload/upfails/broshyri/DC327_Valena-Life-Allure-brochure.pdf | Брошюра | Group file | Видеоролик внеш. | https://www.youtube.com/watch?v=40fevDRg3HY&t=51s |  | Group file | Видеоролик внеш. | https://www.youtube.com/watch?v=UrgoCcUZrTk |  | Group file | Видеоролик внеш. | https://www.youtube.com/watch?v=f4cP-gCpPm0 |  | Group file | Видеоролик внеш. | https://www.youtube.com/watch?v=-UIqi5M-27E&t=82s |  | Group file | Баннер | https://www.legrand.ru/press/corporate-identity/bannerpart/#goto-wiring-devices-valena-life-allure |  | Image | 1000 | http://project.legrand.ru/legrand/images/752/752408-1.jpg |  | Image | 300 | http://project.legrand.ru/legrand/images/752/752408-2.jpg |  | Image | 600 | http://project.legrand.ru/legrand/images/752/752408-3.jpg |  | Image | 800 to 1499 | http://project.legrand.ru/legrand/images/752/752408-4.jpg | [61 empty] | Valena LIFE.Переключатель двухклавишный 10А 250В с лицевой панелью.Безвинтовые зажимы.Белый |  |  | 27.5 мм |  | -5 °C | 40 °C | 2.5 мм² | Венгрия |  |  | 250 В | Скрытая установка |  |  |  |  | Белый | [9 empty] | 2 | 10 А | Блестящий/ глянцевый | 41 мм | 74.7 мм | 74.7 мм |  | В распор и на шурупах | IP20
Электроустановочное оборудование | Выключатели | SER011 | Valena Life/Allure Индивидуальная упаковка Legrand | 752409 | VLN-l БЕЛ Перекл 2кл с подсвет | 1407.26 | 596 | 5 | ШТ | Add. file | Коммерческие страницы | http://e-catalogue.legrand.ru/upload/files/DC315_079.pdf |  | Add. file | Сертификаты | http://e-catalogue.legrand.ru/upload/sertificates/TC-B02355.pdf |  | Group file | Каталог | https://www.legrand.ru/upload/upfails/broshyri/DC315_Valena-Life-Allure-catalogue.pdf |  | Group file | Каталог | https://www.legrand.ru/upload/upfails/broshyri/DC327_Valena-Life-Allure-brochure.pdf | Брошюра | Group file | Видеоролик внеш. | https://www.youtube.com/watch?v=40fevDRg3HY&t=51s |  | Group file | Видеоролик внеш. | https://www.youtube.com/watch?v=UrgoCcUZrTk |  | Group file | Видеоролик внеш. | https://www.youtube.com/watch?v=f4cP-gCpPm0 |  | Group file | Видеоролик внеш. | https://www.youtube.com/watch?v=-UIqi5M-27E&t=82s |  | Group file | Баннер | https://www.legrand.ru/press/corporate-identity/bannerpart/#goto-wiring-devices-valena-life-allure |  | Image | 1000 | http://project.legrand.ru/legrand/images/752/752409-1.jpg |  | Image | 300 | http://project.legrand.ru/legrand/images/752/752409-2.jpg |  | Image | 600 | http://project.legrand.ru/legrand/images/752/752409-3.jpg |  | Image | 800 to 1499 | http://project.legrand.ru/legrand/images/752/752409-4.jpg | [61 empty] | Valena LIFE.Переключатель двухклавишный 10АХ 250В с подсветкой.С лицевой панелью.Белый |  |  | 27.5 мм |  | -5 °C | 40 °C | 2.5 мм² | Венгрия |  |  | 250 В | Скрытая установка |  |  |  |  | Белый | [9 empty] | 2 | 10 А | Блестящий/ глянцевый | 41 мм | 74.7 мм | 74.7 мм |  | В распор и на шурупах | IP20
Электроустановочное оборудование | Выключатели | SER011 | Valena Life/Allure Индивидуальная упаковка Legrand | 752410 | VLN-l БЕЛ Выкл с подсветкой | 654.85 | 596 | 5 | ШТ | Add. file | Коммерческие страницы | http://e-catalogue.legrand.ru/upload/files/DC315_078.pdf |  | Add. file | Сертификаты | http://e-catalogue.legrand.ru/upload/sertificates/TC-B02355.pdf |  | Group file | Каталог | https://www.legrand.ru/upload/upfails/broshyri/DC315_Valena-Life-Allure-catalogue.pdf |  | Group file | Каталог | https://www.legrand.ru/upload/upfails/broshyri/DC327_Valena-Life-Allure-brochure.pdf | Брошюра | Group file | Видеоролик внеш. | https://www.youtube.com/watch?v=40fevDRg3HY&t=51s |  | Group file | Видеоролик внеш. | https://www.youtube.com/watch?v=UrgoCcUZrTk |  | Group file | Видеоролик внеш. | https://www.youtube.com/watch?v=f4cP-gCpPm0 |  | Group file | Видеоролик внеш. | https://www.youtube.com/watch?v=-UIqi5M-27E&t=82s |  | Group file | Баннер | https://www.legrand.ru/press/corporate-identity/bannerpart/#goto-wiring-devices-valena-life-allure |  | Image | 1000 | http://project.legrand.ru/legrand/images/752/752410-1.jpg |  | Image | 300 | http://project.legrand.ru/legrand/images/752/752410-2.jpg |  | Image | 600 | http://project.legrand.ru/legrand/images/752/752410-3.jpg |  | Image | 800 to 1499 | http://project.legrand.ru/legrand/images/752/752410-4.jpg | [61 empty] | Valena LIFE.Выключатель 10АХ 250В с подсветкой.С лицевой панелью.Белый |  |  | 27.5 мм |  | -5 °C | 40 °C | 2.5 мм² | Венгрия |  |  | 250 В | Скрытая установка |  |  |  |  | Белый | [9 empty] | 1 | 10 А | Блестящий/ глянцевый | 41 мм | 74.7 мм | 74.7 мм |  | В распор и на шурупах | IP20
Электроустановочное оборудование | Выключатели | SER011 | Valena Life/Allure Индивидуальная упаковка Legrand | 752411 | VLN-l БЕЛ Выкл кноп | 282.41 | 596 | 15 | ШТ | Add. file | Коммерческие страницы | http://e-catalogue.legrand.ru/upload/files/DC315_079.pdf |  | Add. file | Сертификаты | http://e-catalogue.legrand.ru/upload/sertificates/TC-B02355.pdf |  | Group file | Каталог | https://www.legrand.ru/upload/upfails/broshyri/DC315_Valena-Life-Allure-catalogue.pdf |  | Group file | Каталог | https://www.legrand.ru/upload/upfails/broshyri/DC327_Valena-Life-Allure-brochure.pdf | Брошюра | Group file | Видеоролик внеш. | https://www.youtube.com/watch?v=40fevDRg3HY&t=51s |  | Group file | Видеоролик внеш. | https://www.youtube.com/watch?v=UrgoCcUZrTk |  | Group file | Видеоролик внеш. | https://www.youtube.com/watch?v=f4cP-gCpPm0 |  | Group file | Видеоролик внеш. | https://www.youtube.com/watch?v=-UIqi5M-27E&t=82s |  | Group file | Баннер | https://www.legrand.ru/press/corporate-identity/bannerpart/#goto-wiring-devices-valena-life-allure |  | Image | 1000 | http://project.legrand.ru/legrand/images/752/752411-1.jpg |  | Image | 300 | http://project.legrand.ru/legrand/images/752/752411-2.jpg |  | Image | 600 | http://project.legrand.ru/legrand/images/752/752411-3.jpg |  | Image | 800 to 1499 | http://project.legrand.ru/legrand/images/752/752411-4.jpg | [61 empty] | Valena LIFE.Выключатель кнопочный 6А 250В с лицевой панелью.Безвинтовые зажимы.Белый |  |  | 27.5 мм |  | -5 °C | 40 °C | 2.5 мм² | Венгрия |  |  | 250 В | Скрытая установка |  |  |  |  | Белый | [9 empty] | 1 | 6 А | Блестящий/ глянцевый | 41.5 мм | 74.7 мм | 74.7 мм |  | В распор и на шурупах | IP20
Электроустановочное оборудование | Выключатели | SER011 | Valena Life/Allure Индивидуальная упаковка Legrand | 752426 | VLN-l БЕЛ Перекл с подсветкой | 747.28 | 596 | 5 | ШТ | Add. file | Коммерческие страницы | http://e-catalogue.legrand.ru/upload/files/DC315_078.pdf |  | Add. file | Сертификаты | http://e-catalogue.legrand.ru/upload/sertificates/TC-B02355.pdf |  | Group file | Каталог | https://www.legrand.ru/upload/upfails/broshyri/DC315_Valena-Life-Allure-catalogue.pdf |  | Group file | Каталог | https://www.legrand.ru/upload/upfails/broshyri/DC327_Valena-Life-Allure-brochure.pdf | Брошюра | Group file | Видеоролик внеш. | https://www.youtube.com/watch?v=40fevDRg3HY&t=51s |  | Group file | Видеоролик внеш. | https://www.youtube.com/watch?v=UrgoCcUZrTk |  | Group file | Видеоролик внеш. | https://www.youtube.com/watch?v=f4cP-gCpPm0 |  | Group file | Видеоролик внеш. | https://www.youtube.com/watch?v=-UIqi5M-27E&t=82s |  | Group file | Баннер | https://www.legrand.ru/press/corporate-identity/bannerpart/#goto-wiring-devices-valena-life-allure |  | Image | 1000 | http://project.legrand.ru/legrand/images/752/752426-1.jpg |  | Image | 300 | http://project.legrand.ru/legrand/images/752/752426-2.jpg |  | Image | 600 | http://project.legrand.ru/legrand/images/752/752426-3.jpg |  | Image | 800 to 1499 | http://project.legrand.ru/legrand/images/752/752426-4.jpg | [61 empty] | Valena LIFE.Переключатель 10АХ 250В с подсветкой,с лицевой панелью.Безвинтовые зажимы.Белый |  |  | 27.5 мм |  | -5 °C | 40 °C | 2.5 мм² | Венгрия |  |  | 250 В | Скрытая установка |  |  |  |  | Белый | [9 empty] | 1 | 10 А | Блестящий/ глянцевый | 41 мм | 74.7 мм | 74.7 мм |  | В распор и на шурупах | IP20
Электроустановочное оборудование | Выключатели | SER011 | Valena Life/Allure Индивидуальная упаковка Legrand | 752428 | VLN-l БЕЛ Выкл 2-кл с подсвкой | 1240.38 | 596 | 5 | ШТ | Add. file | Коммерческие страницы | http://e-catalogue.legrand.ru/upload/files/DC315_079.pdf |  | Add. file | Сертификаты | http://e-catalogue.legrand.ru/upload/sertificates/TC-B02355.pdf |  | Group file | Каталог | https://www.legrand.ru/upload/upfails/broshyri/DC315_Valena-Life-Allure-catalogue.pdf |  | Group file | Каталог | https://www.legrand.ru/upload/upfails/broshyri/DC327_Valena-Life-Allure-brochure.pdf | Брошюра | Group file | Видеоролик внеш. | https://www.youtube.com/watch?v=40fevDRg3HY&t=51s |  | Group file | Видеоролик внеш. | https://www.youtube.com/watch?v=UrgoCcUZrTk |  | Group file | Видеоролик внеш. | https://www.youtube.com/watch?v=f4cP-gCpPm0 |  | Group file | Видеоролик внеш. | https://www.youtube.com/watch?v=-UIqi5M-27E&t=82s |  | Group file | Баннер | https://www.legrand.ru/press/corporate-identity/bannerpart/#goto-wiring-devices-valena-life-allure |  | Image | 1000 | http://project.legrand.ru/legrand/images/752/752428-1.jpg |  | Image | 300 | http://project.legrand.ru/legrand/images/752/752428-2.jpg |  | Image | 600 | http://project.legrand.ru/legrand/images/752/752428-3.jpg |  | Image | 800 to 1499 | http://project.legrand.ru/legrand/images/752/752428-4.jpg | [61 empty] | Valena LIFE.Выключатель двухклавишный 10АХ 250В с подсветкой.С лицевой панелью.Белый |  |  | 27.5 мм |  | -5 °C | 40 °C | 2.5 мм² | Венгрия |  |  | 250 В | Скрытая установка |  |  |  |  | Белый | [9 empty] | 2 | 10 А | Блестящий/ глянцевый | 41 мм | 74.7 мм | 74.7 мм |  | В распор и на шурупах | IP20
Электроустановочное оборудование | Выключатели | SER011 | Valena Life/Allure Индивидуальная упаковка Legrand | 752501 | VLN-l СЛК Выкл | 256.74 | 596 | 15 | ШТ | Add. file | Коммерческие страницы | http://e-catalogue.legrand.ru/upload/files/DC315_078.pdf |  | Add. file | Сертификаты | http://e-catalogue.legrand.ru/upload/sertificates/TC-B02355.pdf |  | Group file | Каталог | https://www.legrand.ru/upload/upfails/broshyri/DC315_Valena-Life-Allure-catalogue.pdf |  | Group file | Каталог | https://www.legrand.ru/upload/upfails/broshyri/DC327_Valena-Life-Allure-brochure.pdf | Брошюра | Group file | Видеоролик внеш. | https://www.youtube.com/watch?v=40fevDRg3HY&t=51s |  | Group file | Видеоролик внеш. | https://www.youtube.com/watch?v=UrgoCcUZrTk |  | Group file | Видеоролик внеш. | https://www.youtube.com/watch?v=f4cP-gCpPm0 |  | Group file | Видеоролик внеш. | https://www.youtube.com/watch?v=-UIqi5M-27E&t=82s |  | Group file | Баннер | https://www.legrand.ru/press/corporate-identity/bannerpart/#goto-wiring-devices-valena-life-allure |  | Image | 1000 | http://project.legrand.ru/legrand/images/752/752501-1.jpg |  | Image | 300 | http://project.legrand.ru/legrand/images/752/752501-2.jpg |  | Image | 600 | http://project.legrand.ru/legrand/images/752/752501-3.jpg |  | Image | 800 to 1499 | http://project.legrand.ru/legrand/images/752/752501-4.jpg | [61 empty] | Valena LIFE.Выключатель 10АХ 250В с лицевой панелью.Безвинтовые зажимы.Слоновая кость |  |  | 27.5 мм |  | -5 °C | 40 °C | 2.5 мм² | Венгрия |  |  | 250 В | Скрытая установка |  |  |  |  | Светло-кремовый/ слон. кость | [9 empty] | 1 | 10 А | Блестящий/ глянцевый | 41 мм | 74.7 мм | 74.7 мм |  | В распор и на шурупах | IP20
Электроустановочное оборудование | Выключатели | SER011 | Valena Life/Allure Индивидуальная упаковка Legrand | 752503 | VLN-l СЛК Выкл 3-Клв | 1155.32 | 596 | 5 | ШТ | Add. file | Коммерческие страницы | http://e-catalogue.legrand.ru/upload/files/DC315_079.pdf |  | Add. file | Сертификаты | http://e-catalogue.legrand.ru/upload/sertificates/TC-B02355.pdf |  | Group file | Каталог | https://www.legrand.ru/upload/upfails/broshyri/DC315_Valena-Life-Allure-catalogue.pdf |  | Group file | Каталог | https://www.legrand.ru/upload/upfails/broshyri/DC327_Valena-Life-Allure-brochure.pdf | Брошюра | Group file | Видеоролик внеш. | https://www.youtube.com/watch?v=40fevDRg3HY&t=51s |  | Group file | Видеоролик внеш. | https://www.youtube.com/watch?v=UrgoCcUZrTk |  | Group file | Видеоролик внеш. | https://www.youtube.com/watch?v=f4cP-gCpPm0 |  | Group file | Видеоролик внеш. | https://www.youtube.com/watch?v=-UIqi5M-27E&t=82s |  | Group file | Баннер | https://www.legrand.ru/press/corporate-identity/bannerpart/#goto-wiring-devices-valena-life-allure |  | Image | 1000 | http://project.legrand.ru/legrand/images/752/752503-1.jpg |  | Image | 300 | http://project.legrand.ru/legrand/images/752/752503-2.jpg |  | Image | 600 | http://project.legrand.ru/legrand/images/752/752503-3.jpg |  | Image | 800 to 1499 | http://project.legrand.ru/legrand/images/752/752503-4.jpg | [61 empty] | Valena LIFE.Выключатель трехклавишный 10АХ 250В с лицевой панелью.Винтовые зажимы.Слоновая кость |  |  | 29 мм |  | -5 °C | 40 °C | 4 мм² | Индия |  |  | 250 В | Скрытая установка |  |  |  |  | Светло-кремовый/ слон. кость | [9 empty] | 3 | 10 А | Блестящий/ глянцевый | 44.2 мм | 74.7 мм | 74.7 мм |  | В распор и на шурупах | IP20
Электроустановочное оборудование | Выключатели | SER011 | Valena Life/Allure Индивидуальная упаковка Legrand | 752505 | VLN-l СЛК Выкл 2-Клв | 423.62 | 596 | 15 | ШТ | Add. file | Коммерческие страницы | http://e-catalogue.legrand.ru/upload/files/DC315_078.pdf |  | Add. file | Сертификаты | http://e-catalogue.legrand.ru/upload/sertificates/TC-B02355.pdf |  | Group file | Каталог | https://www.legrand.ru/upload/upfails/broshyri/DC315_Valena-Life-Allure-catalogue.pdf |  | Group file | Каталог | https://www.legrand.ru/upload/upfails/broshyri/DC327_Valena-Life-Allure-brochure.pdf | Брошюра | Group file | Видеоролик внеш. | https://www.youtube.com/watch?v=40fevDRg3HY&t=51s |  | Group file | Видеоролик внеш. | https://www.youtube.com/watch?v=UrgoCcUZrTk |  | Group file | Видеоролик внеш. | https://www.youtube.com/watch?v=f4cP-gCpPm0 |  | Group file | Видеоролик внеш. | https://www.youtube.com/watch?v=-UIqi5M-27E&t=82s |  | Group file | Баннер | https://www.legrand.ru/press/corporate-identity/bannerpart/#goto-wiring-devices-valena-life-allure |  | Image | 1000 | http://project.legrand.ru/legrand/images/752/752505-1.jpg |  | Image | 300 | http://project.legrand.ru/legrand/images/752/752505-2.jpg |  | Image | 600 | http://project.legrand.ru/legrand/images/752/752505-3.jpg |  | Image | 800 to 1499 | http://project.legrand.ru/legrand/images/752/752505-4.jpg | [61 empty] | Valena LIFE.Выключатель двухклавишный 10А 250В с лицевой панелью.Безвинтовые зажимы.Слоновая кость |  |  | 27.5 мм |  | -5 °C | 40 °C | 2.5 мм² | Венгрия |  |  | 250 В | Скрытая установка |  |  |  |  | Светло-кремовый/ слон. кость | [9 empty] | 2 | 10 А | Блестящий/ глянцевый | 41 мм | 74.7 мм | 74.7 мм |  | В распор и на шурупах | IP20
Электроустановочное оборудование | Выключатели | SER011 | Valena Life/Allure Индивидуальная упаковка Legrand | 752506 | VLN-l СЛК Перекл | 349.16 | 596 | 15 | ШТ | Add. file | Коммерческие страницы | http://e-catalogue.legrand.ru/upload/files/DC315_078.pdf |  | Add. file | Сертификаты | http://e-catalogue.legrand.ru/upload/sertificates/TC-B02355.pdf |  | Group file | Каталог | https://www.legrand.ru/upload/upfails/broshyri/DC315_Valena-Life-Allure-catalogue.pdf |  | Group file | Каталог | https://www.legrand.ru/upload/upfails/broshyri/DC327_Valena-Life-Allure-brochure.pdf | Брошюра | Group file | Видеоролик внеш. | https://www.youtube.com/watch?v=40fevDRg3HY&t=51s |  | Group file | Видеоролик внеш. | https://www.youtube.com/watch?v=UrgoCcUZrTk |  | Group file | Видеоролик внеш. | https://www.youtube.com/watch?v=f4cP-gCpPm0 |  | Group file | Видеоролик внеш. | https://www.youtube.com/watch?v=-UIqi5M-27E&t=82s |  | Group file | Баннер | https://www.legrand.ru/press/corporate-identity/bannerpart/#goto-wiring-devices-valena-life-allure |  | Image | 1000 | http://project.legrand.ru/legrand/images/752/752506-1.jpg |  | Image | 300 | http://project.legrand.ru/legrand/images/752/752506-2.jpg |  | Image | 600 | http://project.legrand.ru/legrand/images/752/752506-3.jpg |  | Image | 800 to 1499 | http://project.legrand.ru/legrand/images/752/752506-4.jpg | [61 empty] | Valena LIFE.Переключатель 10АХ 250В с лицевой панелью.Безвинтовые зажимы.Слоновая кость |  |  | 27.5 мм |  | -5 °C | 40 °C | 2.5 мм² | Венгрия |  |  | 250 В | Скрытая установка |  |  |  |  | Светло-кремовый/ слон. кость | [9 empty] | 1 | 10 А | Блестящий/ глянцевый | 41 мм | 74.7 мм | 74.7 мм |  | В распор и на шурупах | IP20
Электроустановочное оборудование | Выключатели | SER011 | Valena Life/Allure Индивидуальная упаковка Legrand | 752507 | VLN-l СЛК Перекл промеж | 526.31 | 596 | 5 | ШТ | Add. file | Коммерческие страницы | http://e-catalogue.legrand.ru/upload/files/DC315_078.pdf |  | Add. file | Сертификаты | http://e-catalogue.legrand.ru/upload/sertificates/TC-B02355.pdf |  | Group file | Каталог | https://www.legrand.ru/upload/upfails/broshyri/DC315_Valena-Life-Allure-catalogue.pdf |  | Group file | Каталог | https://www.legrand.ru/upload/upfails/broshyri/DC327_Valena-Life-Allure-brochure.pdf | Брошюра | Group file | Видеоролик внеш. | https://www.youtube.com/watch?v=40fevDRg3HY&t=51s |  | Group file | Видеоролик внеш. | https://www.youtube.com/watch?v=UrgoCcUZrTk |  | Group file | Видеоролик внеш. | https://www.youtube.com/watch?v=f4cP-gCpPm0 |  | Group file | Видеоролик внеш. | https://www.youtube.com/watch?v=-UIqi5M-27E&t=82s |  | Group file | Баннер | https://www.legrand.ru/press/corporate-identity/bannerpart/#goto-wiring-devices-valena-life-allure |  | Image | 1000 | http://project.legrand.ru/legrand/images/752/752507-1.jpg |  | Image | 300 | http://project.legrand.ru/legrand/images/752/752507-2.jpg |  | Image | 600 | http://project.legrand.ru/legrand/images/752/752507-3.jpg |  | Image | 800 to 1499 | http://project.legrand.ru/legrand/images/752/752507-4.jpg | [61 empty] | Valena LIFE.Переключатель промежуточный 10АХ 250В.С лицевой панелью.Винтовые зажимы.Слоновая кость |  |  | 28.5 мм |  | -5 °C | 40 °C | 4 мм² | Венгрия |  |  | 250 В | Скрытая установка |  |  |  |  | Светло-кремовый/ слон. кость | [9 empty] | 1 | 10 А | Блестящий/ глянцевый | 42.2 мм | 74.7 мм | 74.7 мм |  | В распор и на шурупах | IP20
Электроустановочное оборудование | Выключатели | SER011 | Valena Life/Allure Индивидуальная упаковка Legrand | 752508 | VLN-l СЛК Перекл 2-Клв | 590.5 | 596 | 15 | ШТ | Add. file | Коммерческие страницы | http://e-catalogue.legrand.ru/upload/files/DC315_078.pdf |  | Add. file | Сертификаты | http://e-catalogue.legrand.ru/upload/sertificates/TC-B02355.pdf |  | Group file | Каталог | https://www.legrand.ru/upload/upfails/broshyri/DC315_Valena-Life-Allure-catalogue.pdf |  | Group file | Каталог | https://www.legrand.ru/upload/upfails/broshyri/DC327_Valena-Life-Allure-brochure.pdf | Брошюра | Group file | Видеоролик внеш. | https://www.youtube.com/watch?v=40fevDRg3HY&t=51s |  | Group file | Видеоролик внеш. | https://www.youtube.com/watch?v=UrgoCcUZrTk |  | Group file | Видеоролик внеш. | https://www.youtube.com/watch?v=f4cP-gCpPm0 |  | Group file | Видеоролик внеш. | https://www.youtube.com/watch?v=-UIqi5M-27E&t=82s |  | Group file | Баннер | https://www.legrand.ru/press/corporate-identity/bannerpart/#goto-wiring-devices-valena-life-allure |  | Image | 1000 | http://project.legrand.ru/legrand/images/752/752508-1.jpg |  | Image | 300 | http://project.legrand.ru/legrand/images/752/752508-2.jpg |  | Image | 600 | http://project.legrand.ru/legrand/images/752/752508-3.jpg |  | Image | 800 to 1499 | http://project.legrand.ru/legrand/images/752/752508-4.jpg | [61 empty] | Valena LIFE.Переключатель двухклавишный 10А 250В с лицевой панелью.Безвинтовые зажимы.Слоновая кость |  |  | 27.5 мм |  | -5 °C | 40 °C | 2.5 мм² | Венгрия |  |  | 250 В | Скрытая установка |  |  |  |  | Светло-кремовый/ слон. кость | [9 empty] | 2 | 10 А | Блестящий/ глянцевый | 41 мм | 74.7 мм | 74.7 мм |  | В распор и на шурупах | IP20
Электроустановочное оборудование | Выключатели | SER011 | Valena Life/Allure Индивидуальная упаковка Legrand | 752509 | VLN-l СЛК Перекл 2кл с подсвет | 1407.26 | 596 | 5 | ШТ | Add. file | Коммерческие страницы | http://e-catalogue.legrand.ru/upload/files/DC315_079.pdf |  | Add. file | Сертификаты | http://e-catalogue.legrand.ru/upload/sertificates/TC-B02355.pdf |  | Group file | Каталог | https://www.legrand.ru/upload/upfails/broshyri/DC315_Valena-Life-Allure-catalogue.pdf |  | Group file | Каталог | https://www.legrand.ru/upload/upfails/broshyri/DC327_Valena-Life-Allure-brochure.pdf | Брошюра | Group file | Видеоролик внеш. | https://www.youtube.com/watch?v=40fevDRg3HY&t=51s |  | Group file | Видеоролик внеш. | https://www.youtube.com/watch?v=UrgoCcUZrTk |  | Group file | Видеоролик внеш. | https://www.youtube.com/watch?v=f4cP-gCpPm0 |  | Group file | Видеоролик внеш. | https://www.youtube.com/watch?v=-UIqi5M-27E&t=82s |  | Group file | Баннер | https://www.legrand.ru/press/corporate-identity/bannerpart/#goto-wiring-devices-valena-life-allure |  | Image | 1000 | http://project.legrand.ru/legrand/images/752/752509-1.jpg |  | Image | 300 | http://project.legrand.ru/legrand/images/752/752509-2.jpg |  | Image | 600 | http://project.legrand.ru/legrand/images/752/752509-3.jpg |  | Image | 800 to 1499 | http://project.legrand.ru/legrand/images/752/752509-4.jpg | [61 empty] | Valena LIFE.Переключатель двухклавишный 10АХ 250В с подсветкой.С лицевой панелью.Слоновая кость |  |  | 27.5 мм |  | -5 °C | 40 °C | 2.5 мм² | Венгрия |  |  | 250 В | Скрытая установка |  |  |  |  | Светло-кремовый/ слон. кость | [9 empty] | 2 | 10 А | Блестящий/ глянцевый | 41 мм | 74.7 мм | 74.7 мм |  | В распор и на шурупах | IP20
Электроустановочное оборудование | Выключатели | SER011 | Valena Life/Allure Индивидуальная упаковка Legrand | 752510 | VLN-l СЛК Выкл с подсветкой | 654.85 | 596 | 5 | ШТ | Add. file | Коммерческие страницы | http://e-catalogue.legrand.ru/upload/files/DC315_078.pdf |  | Add. file | Сертификаты | http://e-catalogue.legrand.ru/upload/sertificates/TC-B02355.pdf |  | Group file | Каталог | https://www.legrand.ru/upload/upfails/broshyri/DC315_Valena-Life-Allure-catalogue.pdf |  | Group file | Каталог | https://www.legrand.ru/upload/upfails/broshyri/DC327_Valena-Life-Allure-brochure.pdf | Брошюра | Group file | Видеоролик внеш. | https://www.youtube.com/watch?v=40fevDRg3HY&t=51s |  | Group file | Видеоролик внеш. | https://www.youtube.com/watch?v=UrgoCcUZrTk |  | Group file | Видеоролик внеш. | https://www.youtube.com/watch?v=f4cP-gCpPm0 |  | Group file | Видеоролик внеш. | https://www.youtube.com/watch?v=-UIqi5M-27E&t=82s |  | Group file | Баннер | https://www.legrand.ru/press/corporate-identity/bannerpart/#goto-wiring-devices-valena-life-allure |  | Image | 1000 | http://project.legrand.ru/legrand/images/752/752510-1.jpg |  | Image | 300 | http://project.legrand.ru/legrand/images/752/752510-2.jpg |  | Image | 600 | http://project.legrand.ru/legrand/images/752/752510-3.jpg |  | Image | 800 to 1499 | http://project.legrand.ru/legrand/images/752/752510-4.jpg | [61 empty] | Valena LIFE.Выключатель 10АХ 250В с подсветкой.С лицевой панелью.Слоновая кость |  |  | 27.5 мм |  | -5 °C | 40 °C | 2.5 мм² | Венгрия |  |  | 250 В | Скрытая установка |  |  |  |  | Светло-кремовый/ слон. кость | [9 empty] | 1 | 10 А | Блестящий/ глянцевый | 41 мм | 74.7 мм | 74.7 мм |  | В распор и на шурупах | IP20
Электроустановочное оборудование | Выключатели | SER011 | Valena Life/Allure Индивидуальная упаковка Legrand | 752511 | VLN-l СЛК Выкл кноп | 282.41 | 596 | 15 | ШТ | Add. file | Коммерческие страницы | http://e-catalogue.legrand.ru/upload/files/DC315_079.pdf |  | Add. file | Сертификаты | http://e-catalogue.legrand.ru/upload/sertificates/TC-B02355.pdf |  | Group file | Каталог | https://www.legrand.ru/upload/upfails/broshyri/DC315_Valena-Life-Allure-catalogue.pdf |  | Group file | Каталог | https://www.legrand.ru/upload/upfails/broshyri/DC327_Valena-Life-Allure-brochure.pdf | Брошюра | Group file | Видеоролик внеш. | https://www.youtube.com/watch?v=40fevDRg3HY&t=51s |  | Group file | Видеоролик внеш. | https://www.youtube.com/watch?v=UrgoCcUZrTk |  | Group file | Видеоролик внеш. | https://www.youtube.com/watch?v=f4cP-gCpPm0 |  | Group file | Видеоролик внеш. | https://www.youtube.com/watch?v=-UIqi5M-27E&t=82s |  | Group file | Баннер | https://www.legrand.ru/press/corporate-identity/bannerpart/#goto-wiring-devices-valena-life-allure |  | Image | 1000 | http://project.legrand.ru/legrand/images/752/752511-1.jpg |  | Image | 300 | http://project.legrand.ru/legrand/images/752/752511-2.jpg |  | Image | 600 | http://project.legrand.ru/legrand/images/752/752511-3.jpg |  | Image | 800 to 1499 | http://project.legrand.ru/legrand/images/752/752511-4.jpg | [61 empty] | Valena LIFE.Выключатель кнопочный 6А 250В с лицевой панелью.Безвинтовые зажимы.Слоновая кость |  |  | 27.5 мм |  | -5 °C | 40 °C | 2.5 мм² | Венгрия |  |  | 250 В | Скрытая установка |  |  |  |  | Светло-кремовый/ слон. кость | [9 empty] | 1 | 6 А | Блестящий/ глянцевый | 41.5 мм | 74.7 мм | 74.7 мм |  | В распор и на шурупах | IP20
Электроустановочное оборудование | Выключатели | SER011 | Valena Life/Allure Индивидуальная упаковка Legrand | 752526 | VLN-l СЛК Перекл с подсветкой | 747.28 | 596 | 5 | ШТ | Add. file | Коммерческие страницы | http://e-catalogue.legrand.ru/upload/files/DC315_078.pdf |  | Add. file | Сертификаты | http://e-catalogue.legrand.ru/upload/sertificates/TC-B02355.pdf |  | Group file | Каталог | https://www.legrand.ru/upload/upfails/broshyri/DC315_Valena-Life-Allure-catalogue.pdf |  | Group file | Каталог | https://www.legrand.ru/upload/upfails/broshyri/DC327_Valena-Life-Allure-brochure.pdf | Брошюра | Group file | Видеоролик внеш. | https://www.youtube.com/watch?v=40fevDRg3HY&t=51s |  | Group file | Видеоролик внеш. | https://www.youtube.com/watch?v=UrgoCcUZrTk |  | Group file | Видеоролик внеш. | https://www.youtube.com/watch?v=f4cP-gCpPm0 |  | Group file | Видеоролик внеш. | https://www.youtube.com/watch?v=-UIqi5M-27E&t=82s |  | Group file | Баннер | https://www.legrand.ru/press/corporate-identity/bannerpart/#goto-wiring-devices-valena-life-allure |  | Image | 1000 | http://project.legrand.ru/legrand/images/752/752526-1.jpg |  | Image | 300 | http://project.legrand.ru/legrand/images/752/752526-2.jpg |  | Image | 600 | http://project.legrand.ru/legrand/images/752/752526-3.jpg |  | Image | 800 to 1499 | http://project.legrand.ru/legrand/images/752/752526-4.jpg | [61 empty] | Valena LIFE.Переключатель 10АХ 250В с подсветкой,с лицевой панелью.Безвинтовые зажимы.Слоновая кость |  |  | 27.5 мм |  | -5 °C | 40 °C | 2.5 мм² | Венгрия |  |  | 250 В | Скрытая установка |  |  |  |  | Светло-кремовый/ слон. кость | [9 empty] | 1 | 10 А | Блестящий/ глянцевый | 41 мм | 74.7 мм | 74.7 мм |  | В распор и на шурупах | IP20
Электроустановочное оборудование | Выключатели | SER011 | Valena Life/Allure Индивидуальная упаковка Legrand | 752528 | VLN-l СЛК Выкл 2-кл с подсвкой | 1240.38 | 596 | 5 | ШТ | Add. file | Коммерческие страницы | http://e-catalogue.legrand.ru/upload/files/DC315_079.pdf |  | Add. file | Сертификаты | http://e-catalogue.legrand.ru/upload/sertificates/TC-B02355.pdf |  | Group file | Каталог | https://www.legrand.ru/upload/upfails/broshyri/DC315_Valena-Life-Allure-catalogue.pdf |  | Group file | Каталог | https://www.legrand.ru/upload/upfails/broshyri/DC327_Valena-Life-Allure-brochure.pdf | Брошюра | Group file | Видеоролик внеш. | https://www.youtube.com/watch?v=40fevDRg3HY&t=51s |  | Group file | Видеоролик внеш. | https://www.youtube.com/watch?v=UrgoCcUZrTk |  | Group file | Видеоролик внеш. | https://www.youtube.com/watch?v=f4cP-gCpPm0 |  | Group file | Видеоролик внеш. | https://www.youtube.com/watch?v=-UIqi5M-27E&t=82s |  | Group file | Баннер | https://www.legrand.ru/press/corporate-identity/bannerpart/#goto-wiring-devices-valena-life-allure |  | Image | 1000 | http://project.legrand.ru/legrand/images/752/752528-1.jpg |  | Image | 300 | http://project.legrand.ru/legrand/images/752/752528-2.jpg |  | Image | 600 | http://project.legrand.ru/legrand/images/752/752528-3.jpg |  | Image | 800 to 1499 | http://project.legrand.ru/legrand/images/752/752528-4.jpg | [61 empty] | Valena LIFE.Выключатель двухклавишный 10АХ 250В с подсветкой.С лицевой панелью.Слоновая кость |  |  | 27.5 мм |  | -5 °C | 40 °C | 2.5 мм² | Венгрия |  |  | 250 В | Скрытая установка |  |  |  |  | Светло-кремовый/ слон. кость | [9 empty] | 2 | 10 А | Блестящий/ глянцевый | 41 мм | 74.7 мм | 74.7 мм |  | В распор и на шурупах | IP20
Электроустановочное оборудование | Выключатели | SER011 | Valena Life/Allure Индивидуальная упаковка Legrand | 752601 | VLN-l АЛЮ Выкл | 333.76 | 596 | 15 | ШТ | Add. file | Коммерческие страницы | http://e-catalogue.legrand.ru/upload/files/DC315_078.pdf |  | Add. file | Сертификаты | http://e-catalogue.legrand.ru/upload/sertificates/TC-B02355.pdf |  | Group file | Каталог | https://www.legrand.ru/upload/upfails/broshyri/DC315_Valena-Life-Allure-catalogue.pdf |  | Group file | Каталог | https://www.legrand.ru/upload/upfails/broshyri/DC327_Valena-Life-Allure-brochure.pdf | Брошюра | Group file | Видеоролик внеш. | https://www.youtube.com/watch?v=40fevDRg3HY&t=51s |  | Group file | Видеоролик внеш. | https://www.youtube.com/watch?v=UrgoCcUZrTk |  | Group file | Видеоролик внеш. | https://www.youtube.com/watch?v=f4cP-gCpPm0 |  | Group file | Видеоролик внеш. | https://www.youtube.com/watch?v=-UIqi5M-27E&t=82s |  | Group file | Баннер | https://www.legrand.ru/press/corporate-identity/bannerpart/#goto-wiring-devices-valena-life-allure |  | Image | 1000 | http://project.legrand.ru/legrand/images/752/752601-1.jpg |  | Image | 300 | http://project.legrand.ru/legrand/images/752/752601-2.jpg |  | Image | 600 | http://project.legrand.ru/legrand/images/752/752601-3.jpg |  | Image | 800 to 1499 | http://project.legrand.ru/legrand/images/752/752601-4.jpg | [61 empty] | Valena LIFE.Выключатель 10АХ 250В с лицевой панелью.Безвинтовые зажимы.Алюминий |  |  | 27.5 мм |  | -5 °C | 40 °C | 2.5 мм² | Венгрия |  |  | 250 В | Скрытая установка |  |  |  |  | Алюминий | [9 empty] | 1 | 10 А | Блестящий/ глянцевый | 41 мм | 74.7 мм | 74.7 мм |  | В распор и на шурупах | IP20
Электроустановочное оборудование | Выключатели | SER011 | Valena Life/Allure Индивидуальная упаковка Legrand | 752603 | VLN-l АЛЮ Выкл 3-Клв | 1386.38 | 596 | 5 | ШТ | Add. file | Коммерческие страницы | http://e-catalogue.legrand.ru/upload/files/DC315_079.pdf |  | Add. file | Сертификаты | http://e-catalogue.legrand.ru/upload/sertificates/TC-B02355.pdf |  | Group file | Каталог | https://www.legrand.ru/upload/upfails/broshyri/DC315_Valena-Life-Allure-catalogue.pdf |  | Group file | Каталог | https://www.legrand.ru/upload/upfails/broshyri/DC327_Valena-Life-Allure-brochure.pdf | Брошюра | Group file | Видеоролик внеш. | https://www.youtube.com/watch?v=40fevDRg3HY&t=51s |  | Group file | Видеоролик внеш. | https://www.youtube.com/watch?v=UrgoCcUZrTk |  | Group file | Видеоролик внеш. | https://www.youtube.com/watch?v=f4cP-gCpPm0 |  | Group file | Видеоролик внеш. | https://www.youtube.com/watch?v=-UIqi5M-27E&t=82s |  | Group file | Баннер | https://www.legrand.ru/press/corporate-identity/bannerpart/#goto-wiring-devices-valena-life-allure |  | Image | 1000 | http://project.legrand.ru/legrand/images/752/752603-1.jpg |  | Image | 300 | http://project.legrand.ru/legrand/images/752/752603-2.jpg |  | Image | 600 | http://project.legrand.ru/legrand/images/752/752603-3.jpg |  | Image | 800 to 1499 | http://project.legrand.ru/legrand/images/752/752603-4.jpg | [61 empty] | Valena LIFE.Выключатель трехклавишный 10АХ 250В с лицевой панелью.Винтовые зажимы.Алюминий |  |  | 29 мм |  | -5 °C | 40 °C | 4 мм² | Индия |  |  | 250 В | Скрытая установка |  |  |  |  | Алюминий | [9 empty] | 3 | 10 А | Блестящий/ глянцевый | 44.2 мм | 74.7 мм | 74.7 мм |  | В распор и на шурупах | IP20
Электроустановочное оборудование | Выключатели | SER011 | Valena Life/Allure Индивидуальная упаковка Legrand | 752605 | VLN-l АЛЮ Выкл 2-Клв | 577.66 | 596 | 15 | ШТ | Add. file | Коммерческие страницы | http://e-catalogue.legrand.ru/upload/files/DC315_078.pdf |  | Add. file | Сертификаты | http://e-catalogue.legrand.ru/upload/sertificates/TC-B02355.pdf |  | Group file | Каталог | https://www.legrand.ru/upload/upfails/broshyri/DC315_Valena-Life-Allure-catalogue.pdf |  | Group file | Каталог | https://www.legrand.ru/upload/upfails/broshyri/DC327_Valena-Life-Allure-brochure.pdf | Брошюра | Group file | Видеоролик внеш. | https://www.youtube.com/watch?v=40fevDRg3HY&t=51s |  | Group file | Видеоролик внеш. | https://www.youtube.com/watch?v=UrgoCcUZrTk |  | Group file | Видеоролик внеш. | https://www.youtube.com/watch?v=f4cP-gCpPm0 |  | Group file | Видеоролик внеш. | https://www.youtube.com/watch?v=-UIqi5M-27E&t=82s |  | Group file | Баннер | https://www.legrand.ru/press/corporate-identity/bannerpart/#goto-wiring-devices-valena-life-allure |  | Image | 1000 | http://project.legrand.ru/legrand/images/752/752605-1.jpg |  | Image | 300 | http://project.legrand.ru/legrand/images/752/752605-2.jpg |  | Image | 600 | http://project.legrand.ru/legrand/images/752/752605-3.jpg |  | Image | 800 to 1499 | http://project.legrand.ru/legrand/images/752/752605-4.jpg | [61 empty] | Valena LIFE.Выключатель двухклавишный 10А 250В с лицевой панелью.Безвинтовые зажимы.Алюминий |  |  | 27.5 мм |  | -5 °C | 40 °C | 2.5 мм² | Венгрия |  |  | 250 В | Скрытая установка |  |  |  |  | Алюминий | [9 empty] | 2 | 10 А | Блестящий/ глянцевый | 41 мм | 74.7 мм | 74.7 мм |  | В распор и на шурупах | IP20
Электроустановочное оборудование | Выключатели | SER011 | Valena Life/Allure Индивидуальная упаковка Legrand | 752606 | VLN-l АЛЮ Перекл | 426.18 | 596 | 15 | ШТ | Add. file | Коммерческие страницы | http://e-catalogue.legrand.ru/upload/files/DC315_078.pdf |  | Add. file | Сертификаты | http://e-catalogue.legrand.ru/upload/sertificates/TC-B02355.pdf |  | Group file | Каталог | https://www.legrand.ru/upload/upfails/broshyri/DC315_Valena-Life-Allure-catalogue.pdf |  | Group file | Каталог | https://www.legrand.ru/upload/upfails/broshyri/DC327_Valena-Life-Allure-brochure.pdf | Брошюра | Group file | Видеоролик внеш. | https://www.youtube.com/watch?v=40fevDRg3HY&t=51s |  | Group file | Видеоролик внеш. | https://www.youtube.com/watch?v=UrgoCcUZrTk |  | Group file | Видеоролик внеш. | https://www.youtube.com/watch?v=f4cP-gCpPm0 |  | Group file | Видеоролик внеш. | https://www.youtube.com/watch?v=-UIqi5M-27E&t=82s |  | Group file | Баннер | https://www.legrand.ru/press/corporate-identity/bannerpart/#goto-wiring-devices-valena-life-allure |  | Image | 1000 | http://project.legrand.ru/legrand/images/752/752606-1.jpg |  | Image | 300 | http://project.legrand.ru/legrand/images/752/752606-2.jpg |  | Image | 600 | http://project.legrand.ru/legrand/images/752/752606-3.jpg |  | Image | 800 to 1499 | http://project.legrand.ru/legrand/images/752/752606-4.jpg | [61 empty] | Valena LIFE.Переключатель 10АХ 250В с лицевой панелью.Безвинтовые зажимы.Алюминий |  |  | 27.5 мм |  | -5 °C | 40 °C | 2.5 мм² | Венгрия |  |  | 250 В | Скрытая установка |  |  |  |  | Алюминий | [9 empty] | 1 | 10 А | Блестящий/ глянцевый | 41 мм | 74.7 мм | 74.7 мм |  | В распор и на шурупах | IP20
Электроустановочное оборудование | Выключатели | SER011 | Valena Life/Allure Индивидуальная упаковка Legrand | 752607 | VLN-l АЛЮ Перекл промеж | 603.33 | 596 | 5 | ШТ | Add. file | Коммерческие страницы | http://e-catalogue.legrand.ru/upload/files/DC315_078.pdf |  | Add. file | Сертификаты | http://e-catalogue.legrand.ru/upload/sertificates/TC-B02355.pdf |  | Group file | Каталог | https://www.legrand.ru/upload/upfails/broshyri/DC315_Valena-Life-Allure-catalogue.pdf |  | Group file | Каталог | https://www.legrand.ru/upload/upfails/broshyri/DC327_Valena-Life-Allure-brochure.pdf | Брошюра | Group file | Видеоролик внеш. | https://www.youtube.com/watch?v=40fevDRg3HY&t=51s |  | Group file | Видеоролик внеш. | https://www.youtube.com/watch?v=UrgoCcUZrTk |  | Group file | Видеоролик внеш. | https://www.youtube.com/watch?v=f4cP-gCpPm0 |  | Group file | Видеоролик внеш. | https://www.youtube.com/watch?v=-UIqi5M-27E&t=82s |  | Group file | Баннер | https://www.legrand.ru/press/corporate-identity/bannerpart/#goto-wiring-devices-valena-life-allure |  | Image | 1000 | http://project.legrand.ru/legrand/images/752/752607-1.jpg |  | Image | 300 | http://project.legrand.ru/legrand/images/752/752607-2.jpg |  | Image | 600 | http://project.legrand.ru/legrand/images/752/752607-3.jpg |  | Image | 800 to 1499 | http://project.legrand.ru/legrand/images/752/752607-4.jpg | [61 empty] | Valena LIFE.Переключатель промежуточный 10АХ 250В.С лицевой панелью.Винтовые зажимы.Алюминий |  |  | 28.5 мм |  | -5 °C | 40 °C | 4 мм² | Венгрия |  |  | 250 В | Скрытая установка |  |  |  |  | Алюминий | [9 empty] | 1 | 10 А | Блестящий/ глянцевый | 42.2 мм | 74.7 мм | 74.7 мм |  | В распор и на шурупах | IP20
Электроустановочное оборудование | Выключатели | SER011 | Valena Life/Allure Индивидуальная упаковка Legrand | 752608 | VLN-l АЛЮ Перекл 2-Клв | 744.54 | 596 | 15 | ШТ | Add. file | Коммерческие страницы | http://e-catalogue.legrand.ru/upload/files/DC315_078.pdf |  | Add. file | Сертификаты | http://e-catalogue.legrand.ru/upload/sertificates/TC-B02355.pdf |  | Group file | Каталог | https://www.legrand.ru/upload/upfails/broshyri/DC315_Valena-Life-Allure-catalogue.pdf |  | Group file | Каталог | https://www.legrand.ru/upload/upfails/broshyri/DC327_Valena-Life-Allure-brochure.pdf | Брошюра | Group file | Видеоролик внеш. | https://www.youtube.com/watch?v=40fevDRg3HY&t=51s |  | Group file | Видеоролик внеш. | https://www.youtube.com/watch?v=UrgoCcUZrTk |  | Group file | Видеоролик внеш. | https://www.youtube.com/watch?v=f4cP-gCpPm0 |  | Group file | Видеоролик внеш. | https://www.youtube.com/watch?v=-UIqi5M-27E&t=82s |  | Group file | Баннер | https://www.legrand.ru/press/corporate-identity/bannerpart/#goto-wiring-devices-valena-life-allure |  | Image | 1000 | http://project.legrand.ru/legrand/images/752/752608-1.jpg |  | Image | 300 | http://project.legrand.ru/legrand/images/752/752608-2.jpg |  | Image | 600 | http://project.legrand.ru/legrand/images/752/752608-3.jpg |  | Image | 800 to 1499 | http://project.legrand.ru/legrand/images/752/752608-4.jpg | [61 empty] | Valena LIFE.Переключатель двухклавишный 10А 250В с лицевой панелью.Безвинтовые зажимы.Алюминий |  |  | 27.5 мм |  | -5 °C | 40 °C | 2.5 мм² | Венгрия |  |  | 250 В | Скрытая установка |  |  |  |  | Алюминий | [9 empty] | 2 | 10 А | Блестящий/ глянцевый | 41 мм | 74.7 мм | 74.7 мм |  | В распор и на шурупах | IP20
Электроустановочное оборудование | Выключатели | SER011 | Valena Life/Allure Индивидуальная упаковка Legrand | 752609 | VLN-l АЛЮ Перекл 2кл с подсвет | 1638.33 | 596 | 5 | ШТ | Add. file | Коммерческие страницы | http://e-catalogue.legrand.ru/upload/files/DC315_079.pdf |  | Add. file | Сертификаты | http://e-catalogue.legrand.ru/upload/sertificates/TC-B02355.pdf |  | Group file | Каталог | https://www.legrand.ru/upload/upfails/broshyri/DC315_Valena-Life-Allure-catalogue.pdf |  | Group file | Каталог | https://www.legrand.ru/upload/upfails/broshyri/DC327_Valena-Life-Allure-brochure.pdf | Брошюра | Group file | Видеоролик внеш. | https://www.youtube.com/watch?v=40fevDRg3HY&t=51s |  | Group file | Видеоролик внеш. | https://www.youtube.com/watch?v=UrgoCcUZrTk |  | Group file | Видеоролик внеш. | https://www.youtube.com/watch?v=f4cP-gCpPm0 |  | Group file | Видеоролик внеш. | https://www.youtube.com/watch?v=-UIqi5M-27E&t=82s |  | Group file | Баннер | https://www.legrand.ru/press/corporate-identity/bannerpart/#goto-wiring-devices-valena-life-allure |  | Image | 1000 | http://project.legrand.ru/legrand/images/752/752609-1.jpg |  | Image | 300 | http://project.legrand.ru/legrand/images/752/752609-2.jpg |  | Image | 600 | http://project.legrand.ru/legrand/images/752/752609-3.jpg |  | Image | 800 to 1499 | http://project.legrand.ru/legrand/images/752/752609-4.jpg | [61 empty] | Valena LIFE.Переключатель двухклавишный 10АХ 250В с подсветкой.С лицевой панелью.Алюминий |  |  | 27.5 мм |  | -5 °C | 40 °C | 2.5 мм² | Венгрия |  |  | 250 В | Скрытая установка |  |  |  |  | Алюминий | [9 empty] | 2 | 10 А | Блестящий/ глянцевый | 41 мм | 74.7 мм | 74.7 мм |  | В распор и на шурупах | IP20
Электроустановочное оборудование | Выключатели | SER011 | Valena Life/Allure Индивидуальная упаковка Legrand | 752610 | VLN-l АЛЮ Выкл с подсветкой | 754.98 | 596 | 5 | ШТ | Add. file | Коммерческие страницы | http://e-catalogue.legrand.ru/upload/files/DC315_078.pdf |  | Add. file | Сертификаты | http://e-catalogue.legrand.ru/upload/sertificates/TC-B02355.pdf |  | Group file | Каталог | https://www.legrand.ru/upload/upfails/broshyri/DC315_Valena-Life-Allure-catalogue.pdf |  | Group file | Каталог | https://www.legrand.ru/upload/upfails/broshyri/DC327_Valena-Life-Allure-brochure.pdf | Брошюра | Group file | Видеоролик внеш. | https://www.youtube.com/watch?v=40fevDRg3HY&t=51s |  | Group file | Видеоролик внеш. | https://www.youtube.com/watch?v=UrgoCcUZrTk |  | Group file | Видеоролик внеш. | https://www.youtube.com/watch?v=f4cP-gCpPm0 |  | Group file | Видеоролик внеш. | https://www.youtube.com/watch?v=-UIqi5M-27E&t=82s |  | Group file | Баннер | https://www.legrand.ru/press/corporate-identity/bannerpart/#goto-wiring-devices-valena-life-allure |  | Image | 1000 | http://project.legrand.ru/legrand/images/752/752610-1.jpg |  | Image | 300 | http://project.legrand.ru/legrand/images/752/752610-2.jpg |  | Image | 600 | http://project.legrand.ru/legrand/images/752/752610-3.jpg |  | Image | 800 to 1499 | http://project.legrand.ru/legrand/images/752/752610-4.jpg | [61 empty] | Valena LIFE.Выключатель 10АХ 250В с подсветкой.С лицевой панелью.Алюминий |  |  | 27.5 мм |  | -5 °C | 40 °C | 2.5 мм² | Венгрия |  |  | 250 В | Скрытая установка |  |  |  |  | Алюминий | [9 empty] | 1 | 10 А | Блестящий/ глянцевый | 41 мм | 74.7 мм | 74.7 мм |  | В распор и на шурупах | IP20
Электроустановочное оборудование | Выключатели | SER011 | Valena Life/Allure Индивидуальная упаковка Legrand | 752611 | VLN-l АЛЮ Выкл кноп | 359.43 | 596 | 15 | ШТ | Add. file | Коммерческие страницы | http://e-catalogue.legrand.ru/upload/files/DC315_079.pdf |  | Add. file | Сертификаты | http://e-catalogue.legrand.ru/upload/sertificates/TC-B02355.pdf |  | Group file | Каталог | https://www.legrand.ru/upload/upfails/broshyri/DC315_Valena-Life-Allure-catalogue.pdf |  | Group file | Каталог | https://www.legrand.ru/upload/upfails/broshyri/DC327_Valena-Life-Allure-brochure.pdf | Брошюра | Group file | Видеоролик внеш. | https://www.youtube.com/watch?v=40fevDRg3HY&t=51s |  | Group file | Видеоролик внеш. | https://www.youtube.com/watch?v=UrgoCcUZrTk |  | Group file | Видеоролик внеш. | https://www.youtube.com/watch?v=f4cP-gCpPm0 |  | Group file | Видеоролик внеш. | https://www.youtube.com/watch?v=-UIqi5M-27E&t=82s |  | Group file | Баннер | https://www.legrand.ru/press/corporate-identity/bannerpart/#goto-wiring-devices-valena-life-allure |  | Image | 1000 | http://project.legrand.ru/legrand/images/752/752611-1.jpg |  | Image | 300 | http://project.legrand.ru/legrand/images/752/752611-2.jpg |  | Image | 600 | http://project.legrand.ru/legrand/images/752/752611-3.jpg |  | Image | 800 to 1499 | http://project.legrand.ru/legrand/images/752/752611-4.jpg | [61 empty] | Valena LIFE.Выключатель кнопочный 6А 250В с лицевой панелью.Безвинтовые зажимы.Алюминий |  |  | 27.5 мм |  | -5 °C | 40 °C | 2.5 мм² | Венгрия |  |  | 250 В | Скрытая установка |  |  |  |  | Алюминий | [9 empty] | 1 | 6 А | Блестящий/ глянцевый | 41.5 мм | 74.7 мм | 74.7 мм |  | В распор и на шурупах | IP20
Электроустановочное оборудование | Выключатели | SER011 | Valena Life/Allure Индивидуальная упаковка Legrand | 752626 | VLN-l АЛЮ Перекл с подсветкой | 847.4 | 596 | 5 | ШТ | Add. file | Коммерческие страницы | http://e-catalogue.legrand.ru/upload/files/DC315_078.pdf |  | Add. file | Сертификаты | http://e-catalogue.legrand.ru/upload/sertificates/TC-B02355.pdf |  | Group file | Каталог | https://www.legrand.ru/upload/upfails/broshyri/DC315_Valena-Life-Allure-catalogue.pdf |  | Group file | Каталог | https://www.legrand.ru/upload/upfails/broshyri/DC327_Valena-Life-Allure-brochure.pdf | Брошюра | Group file | Видеоролик внеш. | https://www.youtube.com/watch?v=40fevDRg3HY&t=51s |  | Group file | Видеоролик внеш. | https://www.youtube.com/watch?v=UrgoCcUZrTk |  | Group file | Видеоролик внеш. | https://www.youtube.com/watch?v=f4cP-gCpPm0 |  | Group file | Видеоролик внеш. | https://www.youtube.com/watch?v=-UIqi5M-27E&t=82s |  | Group file | Баннер | https://www.legrand.ru/press/corporate-identity/bannerpart/#goto-wiring-devices-valena-life-allure |  | Image | 1000 | http://project.legrand.ru/legrand/images/752/752626-1.jpg |  | Image | 300 | http://project.legrand.ru/legrand/images/752/752626-2.jpg |  | Image | 600 | http://project.legrand.ru/legrand/images/752/752626-3.jpg |  | Image | 800 to 1499 | http://project.legrand.ru/legrand/images/752/752626-4.jpg | [61 empty] | Valena LIFE.Переключатель 10АХ 250В с подсветкой,с лицевой панелью.Безвинтовые зажимы.Алюминий |  |  | 27.5 мм |  | -5 °C | 40 °C | 2.5 мм² | Венгрия |  |  | 250 В | Скрытая установка |  |  |  |  | Алюминий | [9 empty] | 1 | 10 А | Блестящий/ глянцевый | 41 мм | 74.7 мм | 74.7 мм |  | В распор и на шурупах | IP20
Электроустановочное оборудование | Выключатели | SER011 | Valena Life/Allure Индивидуальная упаковка Legrand | 752628 | VLN-l АЛЮ Выкл 2-кл с подсвкой | 1471.45 | 596 | 5 | ШТ | Add. file | Коммерческие страницы | http://e-catalogue.legrand.ru/upload/files/DC315_079.pdf |  | Add. file | Сертификаты | http://e-catalogue.legrand.ru/upload/sertificates/TC-B02355.pdf |  | Group file | Каталог | https://www.legrand.ru/upload/upfails/broshyri/DC315_Valena-Life-Allure-catalogue.pdf |  | Group file | Каталог | https://www.legrand.ru/upload/upfails/broshyri/DC327_Valena-Life-Allure-brochure.pdf | Брошюра | Group file | Видеоролик внеш. | https://www.youtube.com/watch?v=40fevDRg3HY&t=51s |  | Group file | Видеоролик внеш. | https://www.youtube.com/watch?v=UrgoCcUZrTk |  | Group file | Видеоролик внеш. | https://www.youtube.com/watch?v=f4cP-gCpPm0 |  | Group file | Видеоролик внеш. | https://www.youtube.com/watch?v=-UIqi5M-27E&t=82s |  | Group file | Баннер | https://www.legrand.ru/press/corporate-identity/bannerpart/#goto-wiring-devices-valena-life-allure |  | Image | 1000 | http://project.legrand.ru/legrand/images/752/752628-1.jpg |  | Image | 300 | http://project.legrand.ru/legrand/images/752/752628-2.jpg |  | Image | 600 | http://project.legrand.ru/legrand/images/752/752628-3.jpg |  | Image | 800 to 1499 | http://project.legrand.ru/legrand/images/752/752628-4.jpg | [61 empty] | Valena LIFE.Выключатель двухклавишный 10АХ 250В с подсветкой.С лицевой панелью.Алюминий |  |  | 27.5 мм |  | -5 °C | 40 °C | 2.5 мм² | Венгрия |  |  | 250 В | Скрытая установка |  |  |  |  | Алюминий | [9 empty] | 2 | 10 А | Блестящий/ глянцевый | 41 мм | 74.7 мм | 74.7 мм |  | В распор и на шурупах | IP20
Электроустановочное оборудование | Выключатели | SER011 | Valena Life/Allure Индивидуальная упаковка Legrand | 752701 | VLN-a БЕЛ Выкл | 256.74 | 596 | 15 | ШТ | Add. file | Коммерческие страницы | http://e-catalogue.legrand.ru/upload/files/DC315_086.pdf |  | Add. file | Сертификаты | http://e-catalogue.legrand.ru/upload/sertificates/TC-B02355.pdf |  | Group file | Каталог | https://www.legrand.ru/upload/upfails/broshyri/DC315_Valena-Life-Allure-catalogue.pdf |  | Group file | Каталог | https://www.legrand.ru/upload/upfails/broshyri/DC327_Valena-Life-Allure-brochure.pdf | Брошюра | Group file | Видеоролик внеш. | https://www.youtube.com/watch?v=40fevDRg3HY&t=51s |  | Group file | Видеоролик внеш. | https://www.youtube.com/watch?v=UrgoCcUZrTk |  | Group file | Видеоролик внеш. | https://www.youtube.com/watch?v=f4cP-gCpPm0 |  | Group file | Видеоролик внеш. | https://www.youtube.com/watch?v=-UIqi5M-27E&t=82s |  | Group file | Баннер | https://www.legrand.ru/press/corporate-identity/bannerpart/#goto-wiring-devices-valena-life-allure |  | Image | 1000 | http://project.legrand.ru/legrand/images/752/752701-1.jpg |  | Image | 300 | http://project.legrand.ru/legrand/images/752/752701-2.jpg |  | Image | 600 | http://project.legrand.ru/legrand/images/752/752701-3.jpg | [65 empty] | Valena ALLURE.Выключатель 10АХ 250В с лицевой панелью.Безвинтовые зажимы.Белый |  |  | 27.5 мм |  | -5 °C | 40 °C | 2.5 мм² | Венгрия |  |  | 250 В | Скрытая установка |  |  |  |  | Белый | [9 empty] | 1 | 10 А | Блестящий/ глянцевый | 41 мм | 74.7 мм | 74.7 мм |  | В распор и на шурупах | IP20
Электроустановочное оборудование | Выключатели | SER011 | Valena Life/Allure Индивидуальная упаковка Legrand | 752705 | VLN-a БЕЛ Выкл 2-Клв | 423.62 | 596 | 15 | ШТ | Add. file | Коммерческие страницы | http://e-catalogue.legrand.ru/upload/files/DC315_086.pdf |  | Add. file | Сертификаты | http://e-catalogue.legrand.ru/upload/sertificates/TC-B02355.pdf |  | Group file | Каталог | https://www.legrand.ru/upload/upfails/broshyri/DC315_Valena-Life-Allure-catalogue.pdf |  | Group file | Каталог | https://www.legrand.ru/upload/upfails/broshyri/DC327_Valena-Life-Allure-brochure.pdf | Брошюра | Group file | Видеоролик внеш. | https://www.youtube.com/watch?v=40fevDRg3HY&t=51s |  | Group file | Видеоролик внеш. | https://www.youtube.com/watch?v=UrgoCcUZrTk |  | Group file | Видеоролик внеш. | https://www.youtube.com/watch?v=f4cP-gCpPm0 |  | Group file | Видеоролик внеш. | https://www.youtube.com/watch?v=-UIqi5M-27E&t=82s |  | Group file | Баннер | https://www.legrand.ru/press/corporate-identity/bannerpart/#goto-wiring-devices-valena-life-allure |  | Image | 1000 | http://project.legrand.ru/legrand/images/752/752705-1.jpg |  | Image | 300 | http://project.legrand.ru/legrand/images/752/752705-2.jpg |  | Image | 600 | http://project.legrand.ru/legrand/images/752/752705-3.jpg | [65 empty] | Valena ALLURE.Выключатель двухклавишный 10А 250В с лицевой панелью.Безвинтовые зажимы.Белый |  |  | 27.5 мм |  | -5 °C | 40 °C | 2.5 мм² | Венгрия |  |  | 250 В | Скрытая установка |  |  |  |  | Белый | [9 empty] | 2 | 10 А | Блестящий/ глянцевый | 41 мм | 74.7 мм | 74.7 мм |  | В распор и на шурупах | IP20
Электроустановочное оборудование | Выключатели | SER011 | Valena Life/Allure Индивидуальная упаковка Legrand | 752706 | VLN-a БЕЛ Перекл | 349.16 | 596 | 15 | ШТ | Add. file | Коммерческие страницы | http://e-catalogue.legrand.ru/upload/files/DC315_086.pdf |  | Add. file | Сертификаты | http://e-catalogue.legrand.ru/upload/sertificates/TC-B02355.pdf |  | Group file | Каталог | https://www.legrand.ru/upload/upfails/broshyri/DC315_Valena-Life-Allure-catalogue.pdf |  | Group file | Каталог | https://www.legrand.ru/upload/upfails/broshyri/DC327_Valena-Life-Allure-brochure.pdf | Брошюра | Group file | Видеоролик внеш. | https://www.youtube.com/watch?v=40fevDRg3HY&t=51s |  | Group file | Видеоролик внеш. | https://www.youtube.com/watch?v=UrgoCcUZrTk |  | Group file | Видеоролик внеш. | https://www.youtube.com/watch?v=f4cP-gCpPm0 |  | Group file | Видеоролик внеш. | https://www.youtube.com/watch?v=-UIqi5M-27E&t=82s |  | Group file | Баннер | https://www.legrand.ru/press/corporate-identity/bannerpart/#goto-wiring-devices-valena-life-allure |  | Image | 1000 | http://project.legrand.ru/legrand/images/752/752706-1.jpg |  | Image | 300 | http://project.legrand.ru/legrand/images/752/752706-2.jpg |  | Image | 600 | http://project.legrand.ru/legrand/images/752/752706-3.jpg | [65 empty] | Valena ALLURE.Переключатель 10АХ 250В с лицевой панелью.Безвинтовые зажимы.Белый |  |  | 27.5 мм |  | -5 °C | 40 °C | 2.5 мм² | Венгрия |  |  | 250 В | Скрытая установка |  |  |  |  | Белый | [9 empty] | 1 | 10 А | Блестящий/ глянцевый | 41 мм | 74.7 мм | 74.7 мм |  | В распор и на шурупах | IP20
Электроустановочное оборудование | Выключатели | SER011 | Valena Life/Allure Индивидуальная упаковка Legrand | 752708 | VLN-a БЕЛ Перекл 2-Клв | 590.5 | 596 | 5 | ШТ | Add. file | Коммерческие страницы | http://e-catalogue.legrand.ru/upload/files/DC315_086.pdf |  | Add. file | Сертификаты | http://e-catalogue.legrand.ru/upload/sertificates/TC-B02355.pdf |  | Group file | Каталог | https://www.legrand.ru/upload/upfails/broshyri/DC315_Valena-Life-Allure-catalogue.pdf |  | Group file | Каталог | https://www.legrand.ru/upload/upfails/broshyri/DC327_Valena-Life-Allure-brochure.pdf | Брошюра | Group file | Видеоролик внеш. | https://www.youtube.com/watch?v=40fevDRg3HY&t=51s |  | Group file | Видеоролик внеш. | https://www.youtube.com/watch?v=UrgoCcUZrTk |  | Group file | Видеоролик внеш. | https://www.youtube.com/watch?v=f4cP-gCpPm0 |  | Group file | Видеоролик внеш. | https://www.youtube.com/watch?v=-UIqi5M-27E&t=82s |  | Group file | Баннер | https://www.legrand.ru/press/corporate-identity/bannerpart/#goto-wiring-devices-valena-life-allure |  | Image | 1000 | http://project.legrand.ru/legrand/images/752/752708-1.jpg |  | Image | 300 | http://project.legrand.ru/legrand/images/752/752708-2.jpg |  | Image | 600 | http://project.legrand.ru/legrand/images/752/752708-3.jpg | [65 empty] | Valena ALLURE.Переключатель двухклавишный 10А 250В с лицевой панелью.Безвинтовые зажимы.Белый |  |  | 27.5 мм |  | -5 °C | 40 °C | 2.5 мм² | Венгрия |  |  | 250 В | Скрытая установка |  |  |  |  | Белый | [9 empty] | 2 | 10 А | Блестящий/ глянцевый | 41 мм | 74.7 мм | 74.7 мм |  | В распор и на шурупах | IP20
Электроустановочное оборудование | Выключатели | SER011 | Valena Life/Allure Индивидуальная упаковка Legrand | 752709 | VLN-a БЕЛ Перекл 2кл с подсвет | 1407.26 | 596 | 5 | ШТ | Add. file | Коммерческие страницы | http://e-catalogue.legrand.ru/upload/files/DC315_086.pdf |  | Add. file | Сертификаты | http://e-catalogue.legrand.ru/upload/sertificates/TC-B02355.pdf |  | Group file | Каталог | https://www.legrand.ru/upload/upfails/broshyri/DC315_Valena-Life-Allure-catalogue.pdf |  | Group file | Каталог | https://www.legrand.ru/upload/upfails/broshyri/DC327_Valena-Life-Allure-brochure.pdf | Брошюра | Group file | Видеоролик внеш. | https://www.youtube.com/watch?v=40fevDRg3HY&t=51s |  | Group file | Видеоролик внеш. | https://www.youtube.com/watch?v=UrgoCcUZrTk |  | Group file | Видеоролик внеш. | https://www.youtube.com/watch?v=f4cP-gCpPm0 |  | Group file | Видеоролик внеш. | https://www.youtube.com/watch?v=-UIqi5M-27E&t=82s |  | Group file | Баннер | https://www.legrand.ru/press/corporate-identity/bannerpart/#goto-wiring-devices-valena-life-allure |  | Image | 1000 | http://project.legrand.ru/legrand/images/752/752709-1.jpg |  | Image | 300 | http://project.legrand.ru/legrand/images/752/752709-2.jpg |  | Image | 600 | http://project.legrand.ru/legrand/images/752/752709-3.jpg | [65 empty] | Valena ALLURE.Переключатель двухклавишный 10АХ 250В с подсветкой.С лицевой панелью.Белый |  |  | 27.5 мм |  | -5 °C | 40 °C | 2.5 мм² | Венгрия |  |  | 250 В | Скрытая установка |  |  |  |  | Белый | [9 empty] | 2 | 10 А | Блестящий/ глянцевый | 41 мм | 74.7 мм | 74.7 мм |  | В распор и на шурупах | IP20
Электроустановочное оборудование | Выключатели | SER011 | Valena Life/Allure Индивидуальная упаковка Legrand | 752726 | VLN-a БЕЛ Перекл с подсветкой | 747.28 | 596 | 5 | ШТ | Add. file | Коммерческие страницы | http://e-catalogue.legrand.ru/upload/files/DC315_086.pdf |  | Add. file | Сертификаты | http://e-catalogue.legrand.ru/upload/sertificates/TC-B02355.pdf |  | Group file | Каталог | https://www.legrand.ru/upload/upfails/broshyri/DC315_Valena-Life-Allure-catalogue.pdf |  | Group file | Каталог | https://www.legrand.ru/upload/upfails/broshyri/DC327_Valena-Life-Allure-brochure.pdf | Брошюра | Group file | Видеоролик внеш. | https://www.youtube.com/watch?v=40fevDRg3HY&t=51s |  | Group file | Видеоролик внеш. | https://www.youtube.com/watch?v=UrgoCcUZrTk |  | Group file | Видеоролик внеш. | https://www.youtube.com/watch?v=f4cP-gCpPm0 |  | Group file | Видеоролик внеш. | https://www.youtube.com/watch?v=-UIqi5M-27E&t=82s |  | Group file | Баннер | https://www.legrand.ru/press/corporate-identity/bannerpart/#goto-wiring-devices-valena-life-allure |  | Image | 1000 | http://project.legrand.ru/legrand/images/752/752726-1.jpg | [73 empty] | Valena ALLURE.Переключатель 10АХ 250В с подсветкой,с лицевой панелью.Безвинтовые зажимы.Белый |  |  | 27.5 мм |  | -5 °C | 40 °C | 2.5 мм² | Франция |  |  | 250 В | Скрытая установка |  |  |  |  | Белый | [9 empty] | 1 | 10 А | Блестящий/ глянцевый | 41 мм | 74.7 мм | 74.7 мм |  | В распор и на шурупах | IP20
Электроустановочное оборудование | Выключатели | SER011 | Valena Life/Allure Индивидуальная упаковка Legrand | 752801 | VLN-a СЛК Выкл | 256.74 | 596 | 15 | ШТ | Add. file | Коммерческие страницы | http://e-catalogue.legrand.ru/upload/files/DC315_086.pdf |  | Add. file | Сертификаты | http://e-catalogue.legrand.ru/upload/sertificates/TC-B02355.pdf |  | Group file | Каталог | https://www.legrand.ru/upload/upfails/broshyri/DC315_Valena-Life-Allure-catalogue.pdf |  | Group file | Каталог | https://www.legrand.ru/upload/upfails/broshyri/DC327_Valena-Life-Allure-brochure.pdf | Брошюра | Group file | Видеоролик внеш. | https://www.youtube.com/watch?v=40fevDRg3HY&t=51s |  | Group file | Видеоролик внеш. | https://www.youtube.com/watch?v=UrgoCcUZrTk |  | Group file | Видеоролик внеш. | https://www.youtube.com/watch?v=f4cP-gCpPm0 |  | Group file | Видеоролик внеш. | https://www.youtube.com/watch?v=-UIqi5M-27E&t=82s |  | Group file | Баннер | https://www.legrand.ru/press/corporate-identity/bannerpart/#goto-wiring-devices-valena-life-allure |  | Image | 1000 | http://project.legrand.ru/legrand/images/752/752801-1.jpg | [73 empty] | Valena ALLURE.Выключатель 10АХ 250В с лицевой панелью.Безвинтовые зажимы.Слоновая кость |  |  | 27.5 мм |  | -5 °C | 40 °C | 2.5 мм² | Венгрия |  |  | 250 В | Скрытая установка |  |  |  |  | Светло-кремовый/ слон. кость | [9 empty] | 1 | 10 А | Блестящий/ глянцевый | 41 мм | 74.7 мм | 74.7 мм |  | В распор и на шурупах | IP20
Электроустановочное оборудование | Выключатели | SER011 | Valena Life/Allure Индивидуальная упаковка Legrand | 752805 | VLN-a СЛК Выкл 2-Клв | 423.62 | 596 | 15 | ШТ | Add. file | Коммерческие страницы | http://e-catalogue.legrand.ru/upload/files/DC315_086.pdf |  | Add. file | Сертификаты | http://e-catalogue.legrand.ru/upload/sertificates/TC-B02355.pdf |  | Group file | Каталог | https://www.legrand.ru/upload/upfails/broshyri/DC315_Valena-Life-Allure-catalogue.pdf |  | Group file | Каталог | https://www.legrand.ru/upload/upfails/broshyri/DC327_Valena-Life-Allure-brochure.pdf | Брошюра | Group file | Видеоролик внеш. | https://www.youtube.com/watch?v=40fevDRg3HY&t=51s |  | Group file | Видеоролик внеш. | https://www.youtube.com/watch?v=UrgoCcUZrTk |  | Group file | Видеоролик внеш. | https://www.youtube.com/watch?v=f4cP-gCpPm0 |  | Group file | Видеоролик внеш. | https://www.youtube.com/watch?v=-UIqi5M-27E&t=82s |  | Group file | Баннер | https://www.legrand.ru/press/corporate-identity/bannerpart/#goto-wiring-devices-valena-life-allure |  | Image | 1000 | http://project.legrand.ru/legrand/images/752/752805-1.jpg | [73 empty] | Valena ALLURE.Выключатель двухклавишный 10А 250В с лицевой панелью.Безвинтовые зажимы.Слоновая кость |  |  | 27.5 мм |  | -5 °C | 40 °C | 2.5 мм² | Венгрия |  |  | 250 В | Скрытая установка |  |  |  |  | Светло-кремовый/ слон. кость | [9 empty] | 2 | 10 А | Блестящий/ глянцевый | 41 мм | 74.7 мм | 74.7 мм |  | В распор и на шурупах | IP20
Электроустановочное оборудование | Выключатели | SER011 | Valena Life/Allure Индивидуальная упаковка Legrand | 752806 | VLN-a СЛК Перекл | 349.16 | 596 | 15 | ШТ | Add. file | Коммерческие страницы | http://e-catalogue.legrand.ru/upload/files/DC315_086.pdf |  | Add. file | Сертификаты | http://e-catalogue.legrand.ru/upload/sertificates/TC-B02355.pdf |  | Group file | Каталог | https://www.legrand.ru/upload/upfails/broshyri/DC315_Valena-Life-Allure-catalogue.pdf |  | Group file | Каталог | https://www.legrand.ru/upload/upfails/broshyri/DC327_Valena-Life-Allure-brochure.pdf | Брошюра | Group file | Видеоролик внеш. | https://www.youtube.com/watch?v=40fevDRg3HY&t=51s |  | Group file | Видеоролик внеш. | https://www.youtube.com/watch?v=UrgoCcUZrTk |  | Group file | Видеоролик внеш. | https://www.youtube.com/watch?v=f4cP-gCpPm0 |  | Group file | Видеоролик внеш. | https://www.youtube.com/watch?v=-UIqi5M-27E&t=82s |  | Group file | Баннер | https://www.legrand.ru/press/corporate-identity/bannerpart/#goto-wiring-devices-valena-life-allure |  | Image | 1000 | http://project.legrand.ru/legrand/images/752/752806-1.jpg | [73 empty] | Valena ALLURE.Переключатель 10АХ 250В с лицевой панелью.Безвинтовые зажимы.Слоновая кость |  |  | 27.5 мм |  | -5 °C | 40 °C | 2.5 мм² | Венгрия |  |  | 250 В | Скрытая установка |  |  |  |  | Светло-кремовый/ слон. кость | [9 empty] | 1 | 10 А | Блестящий/ глянцевый | 41 мм | 74.7 мм | 74.7 мм |  | В распор и на шурупах | IP20
Электроустановочное оборудование | Выключатели | SER011 | Valena Life/Allure Индивидуальная упаковка Legrand | 752808 | VLN-a СЛК Перекл 2-Клв | 590.5 | 596 | 5 | ШТ | Add. file | Коммерческие страницы | http://e-catalogue.legrand.ru/upload/files/DC315_086.pdf |  | Add. file | Сертификаты | http://e-catalogue.legrand.ru/upload/sertificates/TC-B02355.pdf |  | Group file | Каталог | https://www.legrand.ru/upload/upfails/broshyri/DC315_Valena-Life-Allure-catalogue.pdf |  | Group file | Каталог | https://www.legrand.ru/upload/upfails/broshyri/DC327_Valena-Life-Allure-brochure.pdf | Брошюра | Group file | Видеоролик внеш. | https://www.youtube.com/watch?v=40fevDRg3HY&t=51s |  | Group file | Видеоролик внеш. | https://www.youtube.com/watch?v=UrgoCcUZrTk |  | Group file | Видеоролик внеш. | https://www.youtube.com/watch?v=f4cP-gCpPm0 |  | Group file | Видеоролик внеш. | https://www.youtube.com/watch?v=-UIqi5M-27E&t=82s |  | Group file | Баннер | https://www.legrand.ru/press/corporate-identity/bannerpart/#goto-wiring-devices-valena-life-allure |  | Image | 1000 | http://project.legrand.ru/legrand/images/752/752808-1.jpg | [73 empty] | Valena ALLURE.Переключатель двухклавишный 10А 250В с лицевой панелью.Безвинтовые зажимы.Слоновая кость |  |  | 27.5 мм |  | -5 °C | 40 °C | 2.5 мм² | Венгрия |  |  | 250 В | Скрытая установка |  |  |  |  | Светло-кремовый/ слон. кость | [9 empty] | 2 | 10 А | Блестящий/ глянцевый | 41 мм | 74.7 мм | 74.7 мм |  | В распор и на шурупах | IP20
Электроустановочное оборудование | Выключатели | SER011 | Valena Life/Allure Индивидуальная упаковка Legrand | 752809 | VLN-a СЛК Перекл 2кл с подсвет | 1407.26 | 596 | 5 | ШТ | Add. file | Коммерческие страницы | http://e-catalogue.legrand.ru/upload/files/DC315_086.pdf |  | Add. file | Сертификаты | http://e-catalogue.legrand.ru/upload/sertificates/TC-B02355.pdf |  | Group file | Каталог | https://www.legrand.ru/upload/upfails/broshyri/DC315_Valena-Life-Allure-catalogue.pdf |  | Group file | Каталог | https://www.legrand.ru/upload/upfails/broshyri/DC327_Valena-Life-Allure-brochure.pdf | Брошюра | Group file | Видеоролик внеш. | https://www.youtube.com/watch?v=40fevDRg3HY&t=51s |  | Group file | Видеоролик внеш. | https://www.youtube.com/watch?v=UrgoCcUZrTk |  | Group file | Видеоролик внеш. | https://www.youtube.com/watch?v=f4cP-gCpPm0 |  | Group file | Видеоролик внеш. | https://www.youtube.com/watch?v=-UIqi5M-27E&t=82s |  | Group file | Баннер | https://www.legrand.ru/press/corporate-identity/bannerpart/#goto-wiring-devices-valena-life-allure |  | Image | 1000 | http://project.legrand.ru/legrand/images/752/752809-1.jpg | [73 empty] | Valena ALLURE.Переключатель двухклавишный 10АХ 250В с подсветкой.С лицевой панелью.Слоновая кость |  |  | 27.5 мм |  | -5 °C | 40 °C | 2.5 мм² | Венгрия |  |  | 250 В | Скрытая установка |  |  |  |  | Светло-кремовый/ слон. кость | [9 empty] | 2 | 10 А | Блестящий/ глянцевый | 41 мм | 74.7 мм | 74.7 мм |  | В распор и на шурупах | IP20
Электроустановочное оборудование | Выключатели | SER011 | Valena Life/Allure Индивидуальная упаковка Legrand | 752826 | VLN-a СЛК Перекл с подсветкой | 747.28 | 596 | 5 | ШТ | Add. file | Коммерческие страницы | http://e-catalogue.legrand.ru/upload/files/DC315_086.pdf |  | Add. file | Сертификаты | http://e-catalogue.legrand.ru/upload/sertificates/TC-B02355.pdf |  | Group file | Каталог | https://www.legrand.ru/upload/upfails/broshyri/DC315_Valena-Life-Allure-catalogue.pdf |  | Group file | Каталог | https://www.legrand.ru/upload/upfails/broshyri/DC327_Valena-Life-Allure-brochure.pdf | Брошюра | Group file | Видеоролик внеш. | https://www.youtube.com/watch?v=40fevDRg3HY&t=51s |  | Group file | Видеоролик внеш. | https://www.youtube.com/watch?v=UrgoCcUZrTk |  | Group file | Видеоролик внеш. | https://www.youtube.com/watch?v=f4cP-gCpPm0 |  | Group file | Видеоролик внеш. | https://www.youtube.com/watch?v=-UIqi5M-27E&t=82s |  | Group file | Баннер | https://www.legrand.ru/press/corporate-identity/bannerpart/#goto-wiring-devices-valena-life-allure |  | Image | 1000 | http://project.legrand.ru/legrand/images/752/752826-1.jpg | [73 empty] | Valena ALLURE.Переключатель 10АХ 250В с подсветкой,с лицевой панелью.Безвинтовые зажимы.Слоновая кость |  |  | 27.5 мм |  | -5 °C | 40 °C | 2.5 мм² | Венгрия |  |  | 250 В | Скрытая установка |  |  |  |  | Светло-кремовый/ слон. кость | [9 empty] | 1 | 10 А | Блестящий/ глянцевый | 41 мм | 74.7 мм | 74.7 мм |  | В распор и на шурупах | IP20
Электроустановочное оборудование | Выключатели | SER011 | Valena Life/Allure Индивидуальная упаковка Legrand | 752901 | VLN-a АЛЮ Выкл | 333.76 | 596 | 15 | ШТ | Add. file | Коммерческие страницы | http://e-catalogue.legrand.ru/upload/files/DC315_086.pdf |  | Add. file | Сертификаты | http://e-catalogue.legrand.ru/upload/sertificates/TC-B02355.pdf |  | Group file | Каталог | https://www.legrand.ru/upload/upfails/broshyri/DC315_Valena-Life-Allure-catalogue.pdf |  | Group file | Каталог | https://www.legrand.ru/upload/upfails/broshyri/DC327_Valena-Life-Allure-brochure.pdf | Брошюра | Group file | Видеоролик внеш. | https://www.youtube.com/watch?v=40fevDRg3HY&t=51s |  | Group file | Видеоролик внеш. | https://www.youtube.com/watch?v=UrgoCcUZrTk |  | Group file | Видеоролик внеш. | https://www.youtube.com/watch?v=f4cP-gCpPm0 |  | Group file | Видеоролик внеш. | https://www.youtube.com/watch?v=-UIqi5M-27E&t=82s |  | Group file | Баннер | https://www.legrand.ru/press/corporate-identity/bannerpart/#goto-wiring-devices-valena-life-allure |  | Image | 1000 | http://project.legrand.ru/legrand/images/752/752901-1.jpg | [73 empty] | Valena ALLURE.Выключатель 10АХ 250В с лицевой панелью.Безвинтовые зажимы.Алюминий |  |  | 27.5 мм |  | -5 °C | 40 °C | 2.5 мм² | Венгрия |  |  | 250 В | Скрытая установка |  |  |  |  | Алюминий | [9 empty] | 1 | 10 А | Блестящий/ глянцевый | 41 мм | 74.7 мм | 74.7 мм |  | В распор и на шурупах | IP20
Электроустановочное оборудование | Выключатели | SER011 | Valena Life/Allure Индивидуальная упаковка Legrand | 752905 | VLN-a АЛЮ Выкл 2-Клв | 577.66 | 596 | 15 | ШТ | Add. file | Коммерческие страницы | http://e-catalogue.legrand.ru/upload/files/DC315_086.pdf |  | Add. file | Сертификаты | http://e-catalogue.legrand.ru/upload/sertificates/TC-B02355.pdf |  | Group file | Каталог | https://www.legrand.ru/upload/upfails/broshyri/DC315_Valena-Life-Allure-catalogue.pdf |  | Group file | Каталог | https://www.legrand.ru/upload/upfails/broshyri/DC327_Valena-Life-Allure-brochure.pdf | Брошюра | Group file | Видеоролик внеш. | https://www.youtube.com/watch?v=40fevDRg3HY&t=51s |  | Group file | Видеоролик внеш. | https://www.youtube.com/watch?v=UrgoCcUZrTk |  | Group file | Видеоролик внеш. | https://www.youtube.com/watch?v=f4cP-gCpPm0 |  | Group file | Видеоролик внеш. | https://www.youtube.com/watch?v=-UIqi5M-27E&t=82s |  | Group file | Баннер | https://www.legrand.ru/press/corporate-identity/bannerpart/#goto-wiring-devices-valena-life-allure |  | Image | 1000 | http://project.legrand.ru/legrand/images/752/752905-1.jpg | [73 empty] | Valena ALLURE.Выключатель двухклавишный 10А 250В с лицевой панелью.Безвинтовые зажимы.Алюминий |  |  | 27.5 мм |  | -5 °C | 40 °C | 2.5 мм² | Венгрия |  |  | 250 В | Скрытая установка |  |  |  |  | Алюминий | [9 empty] | 2 | 10 А | Блестящий/ глянцевый | 41 мм | 74.7 мм | 74.7 мм |  | В распор и на шурупах | IP20
Электроустановочное оборудование | Выключатели | SER011 | Valena Life/Allure Индивидуальная упаковка Legrand | 752906 | VLN-a АЛЮ Перекл | 426.18 | 596 | 15 | ШТ | Add. file | Коммерческие страницы | http://e-catalogue.legrand.ru/upload/files/DC315_086.pdf |  | Add. file | Сертификаты | http://e-catalogue.legrand.ru/upload/sertificates/TC-B02355.pdf |  | Group file | Каталог | https://www.legrand.ru/upload/upfails/broshyri/DC315_Valena-Life-Allure-catalogue.pdf |  | Group file | Каталог | https://www.legrand.ru/upload/upfails/broshyri/DC327_Valena-Life-Allure-brochure.pdf | Брошюра | Group file | Видеоролик внеш. | https://www.youtube.com/watch?v=40fevDRg3HY&t=51s |  | Group file | Видеоролик внеш. | https://www.youtube.com/watch?v=UrgoCcUZrTk |  | Group file | Видеоролик внеш. | https://www.youtube.com/watch?v=f4cP-gCpPm0 |  | Group file | Видеоролик внеш. | https://www.youtube.com/watch?v=-UIqi5M-27E&t=82s |  | Group file | Баннер | https://www.legrand.ru/press/corporate-identity/bannerpart/#goto-wiring-devices-valena-life-allure |  | Image | 1000 | http://project.legrand.ru/legrand/images/752/752906-1.jpg | [73 empty] | Valena ALLURE.Переключатель 10АХ 250В с лицевой панелью.Безвинтовые зажимы.Алюминий |  |  | 27.5 мм |  | -5 °C | 40 °C | 2.5 мм² | Венгрия |  |  | 250 В | Скрытая установка |  |  |  |  | Алюминий | [9 empty] | 1 | 10 А | Блестящий/ глянцевый | 41 мм | 74.7 мм | 74.7 мм |  | В распор и на шурупах | IP20
Электроустановочное оборудование | Выключатели | SER011 | Valena Life/Allure Индивидуальная упаковка Legrand | 752908 | VLN-a АЛЮ Перекл 2-Клв | 744.54 | 596 | 5 | ШТ | Add. file | Коммерческие страницы | http://e-catalogue.legrand.ru/upload/files/DC315_086.pdf |  | Add. file | Сертификаты | http://e-catalogue.legrand.ru/upload/sertificates/TC-B02355.pdf |  | Group file | Каталог | https://www.legrand.ru/upload/upfails/broshyri/DC315_Valena-Life-Allure-catalogue.pdf |  | Group file | Каталог | https://www.legrand.ru/upload/upfails/broshyri/DC327_Valena-Life-Allure-brochure.pdf | Брошюра | Group file | Видеоролик внеш. | https://www.youtube.com/watch?v=40fevDRg3HY&t=51s |  | Group file | Видеоролик внеш. | https://www.youtube.com/watch?v=UrgoCcUZrTk |  | Group file | Видеоролик внеш. | https://www.youtube.com/watch?v=f4cP-gCpPm0 |  | Group file | Видеоролик внеш. | https://www.youtube.com/watch?v=-UIqi5M-27E&t=82s |  | Group file | Баннер | https://www.legrand.ru/press/corporate-identity/bannerpart/#goto-wiring-devices-valena-life-allure |  | Image | 1000 | http://project.legrand.ru/legrand/images/752/752908-1.jpg | [73 empty] | Valena ALLURE.Переключатель двухклавишный 10А 250В с лицевой панелью.Безвинтовые зажимы.Алюминий |  |  | 27.5 мм |  | -5 °C | 40 °C | 2.5 мм² | Венгрия |  |  | 250 В | Скрытая установка |  |  |  |  | Алюминий | [9 empty] | 2 | 10 А | Блестящий/ глянцевый | 41 мм | 74.7 мм | 74.7 мм |  | В распор и на шурупах | IP20
Электроустановочное оборудование | Выключатели | SER011 | Valena Life/Allure Индивидуальная упаковка Legrand | 752909 | VLN-a АЛЮ Перекл 2кл с подсвет | 1638.33 | 596 | 5 | ШТ | Add. file | Коммерческие страницы | http://e-catalogue.legrand.ru/upload/files/DC315_086.pdf |  | Add. file | Сертификаты | http://e-catalogue.legrand.ru/upload/sertificates/TC-B02355.pdf |  | Group file | Каталог | https://www.legrand.ru/upload/upfails/broshyri/DC315_Valena-Life-Allure-catalogue.pdf |  | Group file | Каталог | https://www.legrand.ru/upload/upfails/broshyri/DC327_Valena-Life-Allure-brochure.pdf | Брошюра | Group file | Видеоролик внеш. | https://www.youtube.com/watch?v=40fevDRg3HY&t=51s |  | Group file | Видеоролик внеш. | https://www.youtube.com/watch?v=UrgoCcUZrTk |  | Group file | Видеоролик внеш. | https://www.youtube.com/watch?v=f4cP-gCpPm0 |  | Group file | Видеоролик внеш. | https://www.youtube.com/watch?v=-UIqi5M-27E&t=82s |  | Group file | Баннер | https://www.legrand.ru/press/corporate-identity/bannerpart/#goto-wiring-devices-valena-life-allure |  | Image | 1000 | http://project.legrand.ru/legrand/images/752/752909-1.jpg | [73 empty] | Valena ALLURE.Переключатель двухклавишный 10АХ 250В с подсветкой.С лицевой панелью.Алюминий |  |  | 27.5 мм |  | -5 °C | 40 °C | 2.5 мм² | Венгрия |  |  | 250 В | Скрытая установка |  |  |  |  | Алюминий | [9 empty] | 2 | 10 А | Блестящий/ глянцевый | 41 мм | 74.7 мм | 74.7 мм |  | В распор и на шурупах | IP20
Электроустановочное оборудование | Выключатели | SER011 | Valena Life/Allure Индивидуальная упаковка Legrand | 752911 | VLN-a АНТ Выкл | 333.76 | 596 | 15 | ШТ | Add. file | Коммерческие страницы | http://e-catalogue.legrand.ru/upload/files/DC315_086.pdf |  | Add. file | Сертификаты | http://e-catalogue.legrand.ru/upload/sertificates/TC-B02355.pdf |  | Group file | Каталог | https://www.legrand.ru/upload/upfails/broshyri/DC315_Valena-Life-Allure-catalogue.pdf |  | Group file | Каталог | https://www.legrand.ru/upload/upfails/broshyri/DC327_Valena-Life-Allure-brochure.pdf | Брошюра | Group file | Видеоролик внеш. | https://www.youtube.com/watch?v=40fevDRg3HY&t=51s |  | Group file | Видеоролик внеш. | https://www.youtube.com/watch?v=UrgoCcUZrTk |  | Group file | Видеоролик внеш. | https://www.youtube.com/watch?v=f4cP-gCpPm0 |  | Group file | Видеоролик внеш. | https://www.youtube.com/watch?v=-UIqi5M-27E&t=82s |  | Group file | Баннер | https://www.legrand.ru/press/corporate-identity/bannerpart/#goto-wiring-devices-valena-life-allure |  | Image | 1000 | http://project.legrand.ru/legrand/images/752/752911-1.jpg | [73 empty] | Valena ALLURE.Выключатель 10АХ 250В с лицевой панелью.Безвинтовые зажимы.Антрацит |  |  | 27.5 мм |  | -5 °C | 40 °C | 2.5 мм² | Венгрия |  |  | 250 В | Скрытая установка |  |  |  |  | Антрацит | [9 empty] | 1 | 10 А | Матовый (-ая) | 41 мм | 74.7 мм | 74.7 мм |  | В распор и на шурупах | IP20
Электроустановочное оборудование | Выключатели | SER011 | Valena Life/Allure Индивидуальная упаковка Legrand | 752915 | VLN-a АНТ Выкл 2-Клв | 577.66 | 596 | 15 | ШТ | Add. file | Коммерческие страницы | http://e-catalogue.legrand.ru/upload/files/DC315_086.pdf |  | Add. file | Сертификаты | http://e-catalogue.legrand.ru/upload/sertificates/TC-B02355.pdf |  | Group file | Каталог | https://www.legrand.ru/upload/upfails/broshyri/DC315_Valena-Life-Allure-catalogue.pdf |  | Group file | Каталог | https://www.legrand.ru/upload/upfails/broshyri/DC327_Valena-Life-Allure-brochure.pdf | Брошюра | Group file | Видеоролик внеш. | https://www.youtube.com/watch?v=40fevDRg3HY&t=51s |  | Group file | Видеоролик внеш. | https://www.youtube.com/watch?v=UrgoCcUZrTk |  | Group file | Видеоролик внеш. | https://www.youtube.com/watch?v=f4cP-gCpPm0 |  | Group file | Видеоролик внеш. | https://www.youtube.com/watch?v=-UIqi5M-27E&t=82s |  | Group file | Баннер | https://www.legrand.ru/press/corporate-identity/bannerpart/#goto-wiring-devices-valena-life-allure |  | Image | 1000 | http://project.legrand.ru/legrand/images/752/752915-1.jpg | [73 empty] | Valena ALLURE.Выключатель двухклавишный 10А 250В с лицевой панелью.Безвинтовые зажимы.Антрацит |  |  | 27.5 мм |  | -5 °C | 40 °C | 2.5 мм² | Венгрия |  |  | 250 В | Скрытая установка |  |  |  |  | Антрацит | [9 empty] | 2 | 10 А | Матовый (-ая) | 41 мм | 74.7 мм | 74.7 мм |  | В распор и на шурупах | IP20
Электроустановочное оборудование | Выключатели | SER011 | Valena Life/Allure Индивидуальная упаковка Legrand | 752916 | VLN-a АНТ Перекл | 426.18 | 596 | 15 | ШТ | Add. file | Коммерческие страницы | http://e-catalogue.legrand.ru/upload/files/DC315_086.pdf |  | Add. file | Сертификаты | http://e-catalogue.legrand.ru/upload/sertificates/TC-B02355.pdf |  | Group file | Каталог | https://www.legrand.ru/upload/upfails/broshyri/DC315_Valena-Life-Allure-catalogue.pdf |  | Group file | Каталог | https://www.legrand.ru/upload/upfails/broshyri/DC327_Valena-Life-Allure-brochure.pdf | Брошюра | Group file | Видеоролик внеш. | https://www.youtube.com/watch?v=40fevDRg3HY&t=51s |  | Group file | Видеоролик внеш. | https://www.youtube.com/watch?v=UrgoCcUZrTk |  | Group file | Видеоролик внеш. | https://www.youtube.com/watch?v=f4cP-gCpPm0 |  | Group file | Видеоролик внеш. | https://www.youtube.com/watch?v=-UIqi5M-27E&t=82s |  | Group file | Баннер | https://www.legrand.ru/press/corporate-identity/bannerpart/#goto-wiring-devices-valena-life-allure |  | Image | 1000 | http://project.legrand.ru/legrand/images/752/752916-1.jpg | [73 empty] | Valena ALLURE.Переключатель 10АХ 250В с лицевой панелью.Безвинтовые зажимы.Антрацит |  |  | 27.5 мм |  | -5 °C | 40 °C | 2.5 мм² | Венгрия |  |  | 250 В | Скрытая установка |  |  |  |  | Антрацит | [9 empty] | 1 | 10 А | Матовый (-ая) | 41 мм | 74.7 мм | 74.7 мм |  | В распор и на шурупах | IP20
Электроустановочное оборудование | Выключатели | SER011 | Valena Life/Allure Индивидуальная упаковка Legrand | 752918 | VLN-a АНТ Перекл 2-Клв | 744.54 | 596 | 5 | ШТ | Add. file | Коммерческие страницы | http://e-catalogue.legrand.ru/upload/files/DC315_086.pdf |  | Add. file | Сертификаты | http://e-catalogue.legrand.ru/upload/sertificates/TC-B02355.pdf |  | Group file | Каталог | https://www.legrand.ru/upload/upfails/broshyri/DC315_Valena-Life-Allure-catalogue.pdf |  | Group file | Каталог | https://www.legrand.ru/upload/upfails/broshyri/DC327_Valena-Life-Allure-brochure.pdf | Брошюра | Group file | Видеоролик внеш. | https://www.youtube.com/watch?v=40fevDRg3HY&t=51s |  | Group file | Видеоролик внеш. | https://www.youtube.com/watch?v=UrgoCcUZrTk |  | Group file | Видеоролик внеш. | https://www.youtube.com/watch?v=f4cP-gCpPm0 |  | Group file | Видеоролик внеш. | https://www.youtube.com/watch?v=-UIqi5M-27E&t=82s |  | Group file | Баннер | https://www.legrand.ru/press/corporate-identity/bannerpart/#goto-wiring-devices-valena-life-allure |  | Image | 1000 | http://project.legrand.ru/legrand/images/752/752918-1.jpg | [73 empty] | Valena ALLURE.Переключатель двухклавишный 10А 250В с лицевой панелью.Безвинтовые зажимы.Антрацит |  |  | 27.5 мм |  | -5 °C | 40 °C | 2.5 мм² | Венгрия |  |  | 250 В | Скрытая установка |  |  |  |  | Антрацит | [9 empty] | 2 | 10 А | Матовый (-ая) | 41 мм | 74.7 мм | 74.7 мм |  | В распор и на шурупах | IP20
Электроустановочное оборудование | Выключатели | SER011 | Valena Life/Allure Индивидуальная упаковка Legrand | 752919 | VLN-a АНТ Перекл 2кл с подсв | 1638.33 | 596 | 5 | ШТ | Add. file | Коммерческие страницы | http://e-catalogue.legrand.ru/upload/files/DC315_086.pdf |  | Add. file | Сертификаты | http://e-catalogue.legrand.ru/upload/sertificates/TC-B02355.pdf |  | Group file | Каталог | https://www.legrand.ru/upload/upfails/broshyri/DC315_Valena-Life-Allure-catalogue.pdf |  | Group file | Каталог | https://www.legrand.ru/upload/upfails/broshyri/DC327_Valena-Life-Allure-brochure.pdf | Брошюра | Group file | Видеоролик внеш. | https://www.youtube.com/watch?v=40fevDRg3HY&t=51s |  | Group file | Видеоролик внеш. | https://www.youtube.com/watch?v=UrgoCcUZrTk |  | Group file | Видеоролик внеш. | https://www.youtube.com/watch?v=f4cP-gCpPm0 |  | Group file | Видеоролик внеш. | https://www.youtube.com/watch?v=-UIqi5M-27E&t=82s |  | Group file | Баннер | https://www.legrand.ru/press/corporate-identity/bannerpart/#goto-wiring-devices-valena-life-allure |  | Image | 1000 | http://project.legrand.ru/legrand/images/752/752919-1.jpg | [73 empty] | Valena ALLURE.Переключатель двухклавишный 10АХ 250В с подсветкой.С лицевой панелью.Антрацит |  |  | 27.5 мм |  | -5 °C | 40 °C | 2.5 мм² | Венгрия |  |  | 250 В | Скрытая установка |  |  |  |  | Антрацит | [9 empty] | 2 | 10 А | Матовый (-ая) | 41 мм | 74.7 мм | 74.7 мм |  | В распор и на шурупах | IP20
Электроустановочное оборудование | Выключатели | SER011 | Valena Life/Allure Индивидуальная упаковка Legrand | 752926 | VLN-a АЛЮ Перекл с подсветкой | 847.4 | 596 | 5 | ШТ | Add. file | Коммерческие страницы | http://e-catalogue.legrand.ru/upload/files/DC315_086.pdf |  | Add. file | Сертификаты | http://e-catalogue.legrand.ru/upload/sertificates/TC-B02355.pdf |  | Group file | Каталог | https://www.legrand.ru/upload/upfails/broshyri/DC315_Valena-Life-Allure-catalogue.pdf |  | Group file | Каталог | https://www.legrand.ru/upload/upfails/broshyri/DC327_Valena-Life-Allure-brochure.pdf | Брошюра | Group file | Видеоролик внеш. | https://www.youtube.com/watch?v=40fevDRg3HY&t=51s |  | Group file | Видеоролик внеш. | https://www.youtube.com/watch?v=UrgoCcUZrTk |  | Group file | Видеоролик внеш. | https://www.youtube.com/watch?v=f4cP-gCpPm0 |  | Group file | Видеоролик внеш. | https://www.youtube.com/watch?v=-UIqi5M-27E&t=82s |  | Group file | Баннер | https://www.legrand.ru/press/corporate-identity/bannerpart/#goto-wiring-devices-valena-life-allure |  | Image | 1000 | http://project.legrand.ru/legrand/images/752/752926-1.jpg | [73 empty] | Valena ALLURE.Переключатель 10АХ 250В с подсветкой,с лицевой панелью.Безвинтовые зажимы.Алюминий |  |  | 27.5 мм |  | -5 °C | 40 °C | 2.5 мм² | Венгрия |  |  | 250 В | Скрытая установка |  |  |  |  | Алюминий | [9 empty] | 1 | 10 А | Блестящий/ глянцевый | 41 мм | 74.7 мм | 74.7 мм |  | В распор и на шурупах | IP20
Электроустановочное оборудование | Выключатели | SER011 | Valena Life/Allure Индивидуальная упаковка Legrand | 752936 | VLN-a АНТ Перекл с подсветкой | 847.4 | 596 | 5 | ШТ | Add. file | Коммерческие страницы | http://e-catalogue.legrand.ru/upload/files/DC315_086.pdf |  | Add. file | Сертификаты | http://e-catalogue.legrand.ru/upload/sertificates/TC-B02355.pdf |  | Group file | Каталог | https://www.legrand.ru/upload/upfails/broshyri/DC315_Valena-Life-Allure-catalogue.pdf |  | Group file | Каталог | https://www.legrand.ru/upload/upfails/broshyri/DC327_Valena-Life-Allure-brochure.pdf | Брошюра | Group file | Видеоролик внеш. | https://www.youtube.com/watch?v=40fevDRg3HY&t=51s |  | Group file | Видеоролик внеш. | https://www.youtube.com/watch?v=UrgoCcUZrTk |  | Group file | Видеоролик внеш. | https://www.youtube.com/watch?v=f4cP-gCpPm0 |  | Group file | Видеоролик внеш. | https://www.youtube.com/watch?v=-UIqi5M-27E&t=82s |  | Group file | Баннер | https://www.legrand.ru/press/corporate-identity/bannerpart/#goto-wiring-devices-valena-life-allure |  | Image | 1000 | http://project.legrand.ru/legrand/images/752/752936-1.jpg | [73 empty] | Valena ALLURE.Переключатель 10АХ 250В с подсветкой,с лицевой панелью.Безвинтовые зажимы.Антрацит |  |  | 27.5 мм |  | -5 °C | 40 °C | 2.5 мм² | Венгрия |  |  | 250 В | Скрытая установка |  |  |  |  | Антрацит | [9 empty] | 1 | 10 А | Матовый (-ая) | 41 мм | 74.7 мм | 74.7 мм |  | В распор и на шурупах | IP20
Электроустановочное оборудование | Выключатели | SER013 | Valena Life/Allure Профессиональная упаковка Legrand | 752003 | VLN Выкл 3-Клв | 1001.28 | 596 | 5 | ШТ | Add. file | Коммерческие страницы | http://e-catalogue.legrand.ru/upload/files/DC315_054.pdf |  | Add. file | Сертификаты | http://e-catalogue.legrand.ru/upload/sertificates/TC-B02355.pdf |  | Add. file | Инструкции | http://e-catalogue.legrand.ru/upload/files/LE09162AA.pdf |  | Group file | Каталог | https://www.legrand.ru/upload/upfails/broshyri/DC315_Valena-Life-Allure-catalogue.pdf |  | Group file | Каталог | https://www.legrand.ru/upload/upfails/broshyri/DC327_Valena-Life-Allure-brochure.pdf | Брошюра | Group file | Видеоролик внеш. | https://www.youtube.com/watch?v=40fevDRg3HY&t=51s |  | Group file | Видеоролик внеш. | https://www.youtube.com/watch?v=UrgoCcUZrTk |  | Group file | Видеоролик внеш. | https://www.youtube.com/watch?v=f4cP-gCpPm0 |  | Group file | Видеоролик внеш. | https://www.youtube.com/watch?v=-UIqi5M-27E&t=82s |  | Group file | Баннер | https://www.legrand.ru/press/corporate-identity/bannerpart/#goto-wiring-devices-valena-life-allure |  | Image | 1000 | http://project.legrand.ru/legrand/images/752/752003-1.jpg |  | Image | 300 | http://project.legrand.ru/legrand/images/752/752003-2.jpg |  | Image | 600 | http://project.legrand.ru/legrand/images/752/752003-3.jpg |  | Image | 800 to 1499 | http://project.legrand.ru/legrand/images/752/752003-4.jpg | [57 empty] | Valena IN'MATIC.Выключатель трехклавишный 10АХ 250В.Винтовые зажимы |  |  | 29.5 мм |  | -5 °C | 40 °C | 4 мм² | Индия |  |  | 250 В | Скрытая установка |  |  |  |  | Серый | [9 empty] | 3 | 10 А | Матовый (-ая) | 39.5 мм | 74.7 мм | 74.7 мм |  | В распор и на шурупах | IP20
Электроустановочное оборудование | Выключатели | SER013 | Valena Life/Allure Профессиональная упаковка Legrand | 752005 | VLN Выкл 2-Клв | 320.92 | 596 | 10 | ШТ | Add. file | Коммерческие страницы | http://e-catalogue.legrand.ru/upload/files/DC315_054.pdf |  | Add. file | Сертификаты | http://e-catalogue.legrand.ru/upload/sertificates/TC-B02355.pdf |  | Add. file | Инструкции | http://e-catalogue.legrand.ru/upload/files/LE09162AA.pdf |  | Group file | Каталог | https://www.legrand.ru/upload/upfails/broshyri/DC315_Valena-Life-Allure-catalogue.pdf |  | Group file | Каталог | https://www.legrand.ru/upload/upfails/broshyri/DC327_Valena-Life-Allure-brochure.pdf | Брошюра | Group file | Видеоролик внеш. | https://www.youtube.com/watch?v=40fevDRg3HY&t=51s |  | Group file | Видеоролик внеш. | https://www.youtube.com/watch?v=UrgoCcUZrTk |  | Group file | Видеоролик внеш. | https://www.youtube.com/watch?v=f4cP-gCpPm0 |  | Group file | Видеоролик внеш. | https://www.youtube.com/watch?v=-UIqi5M-27E&t=82s |  | Group file | Баннер | https://www.legrand.ru/press/corporate-identity/bannerpart/#goto-wiring-devices-valena-life-allure |  | Image | 1000 | http://project.legrand.ru/legrand/images/752/752005-1.jpg |  | Image | 300 | http://project.legrand.ru/legrand/images/752/752005-2.jpg |  | Image | 600 | http://project.legrand.ru/legrand/images/752/752005-3.jpg |  | Image | 800 to 1499 | http://project.legrand.ru/legrand/images/752/752005-4.jpg | [57 empty] | Valena IN'MATIC.Выключатель двухклавишный 10А 250В.Безвинтовые зажимы |  |  | 27.5 мм |  | -5 °C | 40 °C | 2.5 мм² | Венгрия |  |  | 250 В | Скрытая установка |  |  |  |  | Серый | [9 empty] | 2 | 10 А | Матовый (-ая) | 37.2 мм | 74.7 мм | 74.7 мм |  | В распор и на шурупах | IP20
Электроустановочное оборудование | Выключатели | SER013 | Valena Life/Allure Профессиональная упаковка Legrand | 752007 | VLN Перекл промеж | 474.96 | 596 | 5 | ШТ | Add. file | Коммерческие страницы | http://e-catalogue.legrand.ru/upload/files/DC315_054.pdf |  | Add. file | Сертификаты | http://e-catalogue.legrand.ru/upload/sertificates/TC-B02355.pdf |  | Add. file | Инструкции | http://e-catalogue.legrand.ru/upload/files/LE09162AA.pdf |  | Group file | Каталог | https://www.legrand.ru/upload/upfails/broshyri/DC315_Valena-Life-Allure-catalogue.pdf |  | Group file | Каталог | https://www.legrand.ru/upload/upfails/broshyri/DC327_Valena-Life-Allure-brochure.pdf | Брошюра | Group file | Видеоролик внеш. | https://www.youtube.com/watch?v=40fevDRg3HY&t=51s |  | Group file | Видеоролик внеш. | https://www.youtube.com/watch?v=UrgoCcUZrTk |  | Group file | Видеоролик внеш. | https://www.youtube.com/watch?v=f4cP-gCpPm0 |  | Group file | Видеоролик внеш. | https://www.youtube.com/watch?v=-UIqi5M-27E&t=82s |  | Group file | Баннер | https://www.legrand.ru/press/corporate-identity/bannerpart/#goto-wiring-devices-valena-life-allure |  | Image | 1000 | http://project.legrand.ru/legrand/images/752/752007-1.jpg |  | Image | 300 | http://project.legrand.ru/legrand/images/752/752007-2.jpg |  | Image | 600 | http://project.legrand.ru/legrand/images/752/752007-3.jpg |  | Image | 800 to 1499 | http://project.legrand.ru/legrand/images/752/752007-4.jpg | [57 empty] | Valena IN'MATIC.Переключатель промежуточный 10АХ 250В.Винтовые зажимы |  |  | 27.5 мм |  | -5 °C | 40 °C | 2.5 мм² | Венгрия |  |  | 250 В | Скрытая установка |  |  |  |  | Серый | [9 empty] | 1 | 10 А | Матовый (-ая) | 37.9 мм | 74.7 мм | 74.7 мм |  | В распор и на шурупах | IP20
Электроустановочное оборудование | Выключатели | SER013 | Valena Life/Allure Профессиональная упаковка Legrand | 752011 | VLN Выкл кноп | 231.06 | 596 | 10 | ШТ | Add. file | Коммерческие страницы | http://e-catalogue.legrand.ru/upload/files/DC315_055.pdf |  | Add. file | Сертификаты | http://e-catalogue.legrand.ru/upload/sertificates/TC-B02355.pdf |  | Add. file | Инструкции | http://e-catalogue.legrand.ru/upload/files/LE09162AA.pdf |  | Group file | Каталог | https://www.legrand.ru/upload/upfails/broshyri/DC315_Valena-Life-Allure-catalogue.pdf |  | Group file | Каталог | https://www.legrand.ru/upload/upfails/broshyri/DC327_Valena-Life-Allure-brochure.pdf | Брошюра | Group file | Видеоролик внеш. | https://www.youtube.com/watch?v=40fevDRg3HY&t=51s |  | Group file | Видеоролик внеш. | https://www.youtube.com/watch?v=UrgoCcUZrTk |  | Group file | Видеоролик внеш. | https://www.youtube.com/watch?v=f4cP-gCpPm0 |  | Group file | Видеоролик внеш. | https://www.youtube.com/watch?v=-UIqi5M-27E&t=82s |  | Group file | Баннер | https://www.legrand.ru/press/corporate-identity/bannerpart/#goto-wiring-devices-valena-life-allure |  | Image | 1000 | http://project.legrand.ru/legrand/images/752/752011-1.jpg |  | Image | 300 | http://project.legrand.ru/legrand/images/752/752011-2.jpg |  | Image | 600 | http://project.legrand.ru/legrand/images/752/752011-3.jpg |  | Image | 800 to 1499 | http://project.legrand.ru/legrand/images/752/752011-4.jpg | [57 empty] | Valena IN'MATIC.Выключатель кнопочный 6А 250В.Безвинтовые зажимы |  |  | 27.5 мм |  | -5 °C | 40 °C | 2.5 мм² | Венгрия |  |  | 250 В | Скрытая установка |  |  |  |  | _ | [9 empty] | 1 | 6 А | _ | 38 мм | 74.7 мм | 74.7 мм |  | В распор и на шурупах | IP20
Электроустановочное оборудование | Выключатели | SER013 | Valena Life/Allure Профессиональная упаковка Legrand | 752016 | VLN Перекл.10АХ | 297.82 | 596 | 10 | ШТ | Add. file | Коммерческие страницы | http://e-catalogue.legrand.ru/upload/files/DC315_054.pdf |  | Add. file | Сертификаты | http://e-catalogue.legrand.ru/upload/sertificates/TC-B02355.pdf |  | Add. file | Инструкции | http://e-catalogue.legrand.ru/upload/files/LE09162AA.pdf |  | Group file | Каталог | https://www.legrand.ru/upload/upfails/broshyri/DC315_Valena-Life-Allure-catalogue.pdf |  | Group file | Каталог | https://www.legrand.ru/upload/upfails/broshyri/DC327_Valena-Life-Allure-brochure.pdf | Брошюра | Group file | Видеоролик внеш. | https://www.youtube.com/watch?v=40fevDRg3HY&t=51s |  | Group file | Видеоролик внеш. | https://www.youtube.com/watch?v=UrgoCcUZrTk |  | Group file | Видеоролик внеш. | https://www.youtube.com/watch?v=f4cP-gCpPm0 |  | Group file | Видеоролик внеш. | https://www.youtube.com/watch?v=-UIqi5M-27E&t=82s |  | Group file | Баннер | https://www.legrand.ru/press/corporate-identity/bannerpart/#goto-wiring-devices-valena-life-allure |  | Image | 1000 | http://project.legrand.ru/legrand/images/752/752016-1.jpg |  | Image | 800 to 1499 | http://project.legrand.ru/legrand/images/752/752016-2.jpg | [65 empty] | Valena IN'MATIC.Переключатель 10АХ 250В.Безвинтовые зажимы |  |  | 27.5 мм |  | -5 °C | 40 °C | 2.5 мм² | Венгрия |  |  | 250 В | Скрытая установка |  |  |  |  | Серый | [9 empty] | 1 | 10 А | Матовый (-ая) | 37.2 мм | 74.7 мм | 74.7 мм |  | В распор и на шурупах | IP20
Электроустановочное оборудование | Выключатели | SER013 | Valena Life/Allure Профессиональная упаковка Legrand | 752018 | VLN Выкл кноп 2-клав. | 577.66 | 596 | 1 | ШТ | Add. file | Коммерческие страницы | http://e-catalogue.legrand.ru/upload/files/DC315_055.pdf |  | Add. file | Сертификаты | http://e-catalogue.legrand.ru/upload/sertificates/TC-B02355.pdf |  | Add. file | Инструкции | http://e-catalogue.legrand.ru/upload/files/LE09162AA.pdf |  | Group file | Каталог | https://www.legrand.ru/upload/upfails/broshyri/DC315_Valena-Life-Allure-catalogue.pdf |  | Group file | Каталог | https://www.legrand.ru/upload/upfails/broshyri/DC327_Valena-Life-Allure-brochure.pdf | Брошюра | Group file | Видеоролик внеш. | https://www.youtube.com/watch?v=40fevDRg3HY&t=51s |  | Group file | Видеоролик внеш. | https://www.youtube.com/watch?v=UrgoCcUZrTk |  | Group file | Видеоролик внеш. | https://www.youtube.com/watch?v=f4cP-gCpPm0 |  | Group file | Видеоролик внеш. | https://www.youtube.com/watch?v=-UIqi5M-27E&t=82s |  | Group file | Баннер | https://www.legrand.ru/press/corporate-identity/bannerpart/#goto-wiring-devices-valena-life-allure |  | Image | 1000 | http://project.legrand.ru/legrand/images/752/752018-1.jpg |  | Image | 800 to 1499 | http://project.legrand.ru/legrand/images/752/752018-2.jpg | [65 empty] | Valena IN'MATIC.Выключатель двухклавишный кнопочный 6А 250В.Безвинтовые зажимы |  |  | 27.5 мм |  | -5 °C | 40 °C | 2.5 мм² | Венгрия |  |  | 250 В | Скрытая установка |  |  |  |  | _ | [9 empty] | 2 | 6 А | _ | 38 мм | 74.7 мм | 74.7 мм |  | В распор и на шурупах | IP20
Электроустановочное оборудование | Выключатели | SER013 | Valena Life/Allure Профессиональная упаковка Legrand | 752028 | VLN Перекл 2-Клв | 487.8 | 596 | 10 | ШТ | Add. file | Коммерческие страницы | http://e-catalogue.legrand.ru/upload/files/DC315_054.pdf |  | Add. file | Сертификаты | http://e-catalogue.legrand.ru/upload/sertificates/TC-B02355.pdf |  | Add. file | Инструкции | http://e-catalogue.legrand.ru/upload/files/LE09162AA.pdf |  | Group file | Каталог | https://www.legrand.ru/upload/upfails/broshyri/DC315_Valena-Life-Allure-catalogue.pdf |  | Group file | Каталог | https://www.legrand.ru/upload/upfails/broshyri/DC327_Valena-Life-Allure-brochure.pdf | Брошюра | Group file | Видеоролик внеш. | https://www.youtube.com/watch?v=40fevDRg3HY&t=51s |  | Group file | Видеоролик внеш. | https://www.youtube.com/watch?v=UrgoCcUZrTk |  | Group file | Видеоролик внеш. | https://www.youtube.com/watch?v=f4cP-gCpPm0 |  | Group file | Видеоролик внеш. | https://www.youtube.com/watch?v=-UIqi5M-27E&t=82s |  | Group file | Баннер | https://www.legrand.ru/press/corporate-identity/bannerpart/#goto-wiring-devices-valena-life-allure |  | Image | 1000 | http://project.legrand.ru/legrand/images/752/752028-1.jpg |  | Image | 800 to 1499 | http://project.legrand.ru/legrand/images/752/752028-2.jpg | [65 empty] | Valena IN'MATIC.Переключатель двухклавишный 10А 250В.Безвинтовые зажимы |  |  | 27.5 мм |  | -5 °C | 40 °C | 2.5 мм² | Венгрия |  |  | 250 В | Скрытая установка |  |  |  |  | Серый | [9 empty] | 2 | 10 А | Матовый (-ая) | 37.2 мм | 74.7 мм | 74.7 мм |  | В распор и на шурупах | IP20
Электроустановочное оборудование | Выключатели | SER013 | Valena Life/Allure Профессиональная упаковка Legrand | 752032 | VLN Выкл освещ/вент | 7444.24 | 596 | 1 | ШТ | Add. file | Коммерческие страницы | http://e-catalogue.legrand.ru/upload/files/DC315_054.pdf |  | Add. file | Сертификаты | http://e-catalogue.legrand.ru/upload/sertificates/TC-B02347.pdf |  | Add. file | Инструкции | http://e-catalogue.legrand.ru/upload/files/LE07428AA.pdf |  | Group file | Каталог | https://www.legrand.ru/upload/upfails/broshyri/DC315_Valena-Life-Allure-catalogue.pdf |  | Group file | Каталог | https://www.legrand.ru/upload/upfails/broshyri/DC327_Valena-Life-Allure-brochure.pdf | Брошюра | Group file | Видеоролик внеш. | https://www.youtube.com/watch?v=40fevDRg3HY&t=51s |  | Group file | Видеоролик внеш. | https://www.youtube.com/watch?v=UrgoCcUZrTk |  | Group file | Видеоролик внеш. | https://www.youtube.com/watch?v=f4cP-gCpPm0 |  | Group file | Видеоролик внеш. | https://www.youtube.com/watch?v=-UIqi5M-27E&t=82s |  | Group file | Баннер | https://www.legrand.ru/press/corporate-identity/bannerpart/#goto-wiring-devices-valena-life-allure |  | Image | 1000 | http://project.legrand.ru/legrand/images/752/752032-1.jpg |  | Image | 300 | http://project.legrand.ru/legrand/images/752/752032-2.jpg |  | Image | 600 | http://project.legrand.ru/legrand/images/752/752032-3.jpg |  | Image | 800 to 1499 | http://project.legrand.ru/legrand/images/752/752032-4.jpg | [57 empty] | Valena IN'MATIC.Выключатель с выдержкой времени 2-канальный освещение 250Вт/вентиляция 250ВА, с нейтралью.Винтовые зажимы |  |  | 32.7 мм |  | -5 °C | 40 °C | 4 мм² | Франция |  |  | 250 В | Скрытая установка |  |  |  |  | Серый | [9 empty] | 1 | 8 А | Матовый (-ая) | 40.1 мм | 74.7 мм | 74.7 мм |  | В распор и на шурупах | IP20
Электроустановочное оборудование | Выключатели | SER013 | Valena Life/Allure Профессиональная упаковка Legrand | 752065 | VLN Выкл энергосберегающий | 5597.21 | 596 | 1 | ШТ | Add. file | Коммерческие страницы | http://e-catalogue.legrand.ru/upload/files/DC315_054.pdf |  | Add. file | Сертификаты | http://e-catalogue.legrand.ru/upload/sertificates/TC-B02358.pdf |  | Add. file | Инструкции | http://e-catalogue.legrand.ru/upload/files/LE07436AB.pdf |  | Group file | Каталог | https://www.legrand.ru/upload/upfails/broshyri/DC315_Valena-Life-Allure-catalogue.pdf |  | Group file | Каталог | https://www.legrand.ru/upload/upfails/broshyri/DC327_Valena-Life-Allure-brochure.pdf | Брошюра | Group file | Видеоролик внеш. | https://www.youtube.com/watch?v=40fevDRg3HY&t=51s |  | Group file | Видеоролик внеш. | https://www.youtube.com/watch?v=UrgoCcUZrTk |  | Group file | Видеоролик внеш. | https://www.youtube.com/watch?v=f4cP-gCpPm0 |  | Group file | Видеоролик внеш. | https://www.youtube.com/watch?v=-UIqi5M-27E&t=82s |  | Group file | Баннер | https://www.legrand.ru/press/corporate-identity/bannerpart/#goto-wiring-devices-valena-life-allure |  | Image | 1000 | http://project.legrand.ru/legrand/images/752/752065-1.jpg |  | Image | 800 to 1499 | http://project.legrand.ru/legrand/images/752/752065-2.jpg | [65 empty] | Valena IN'MATIC.Переключатель со встроенным датчиком движения 160°.Безвинтовые зажимы. |  |  | 32.1 мм |  | -5 °C | 45 °C | 1.5 мм² | Италия |  |  | 230 В | Скрытая установка |  |  |  |  | Естественный цвет | [9 empty] | 0 | 0 | Блестящий/ глянцевый | 32.1 мм | 74.7 мм | 74.7 мм |  | 0 | IP20
Электроустановочное оборудование | Выключатели | SER013 | Valena Life/Allure Профессиональная упаковка Legrand | 755000 | VLN-l БЕЛ Клав Выкл | 51.35 | 596 | 10 | ШТ | Add. file | Сертификаты | http://e-catalogue.legrand.ru/upload/sertificates/not_oblig.pdf |  | Group file | Каталог | https://www.legrand.ru/upload/upfails/broshyri/DC315_Valena-Life-Allure-catalogue.pdf |  | Group file | Каталог | https://www.legrand.ru/upload/upfails/broshyri/DC327_Valena-Life-Allure-brochure.pdf | Брошюра | Group file | Видеоролик внеш. | https://www.youtube.com/watch?v=40fevDRg3HY&t=51s |  | Group file | Видеоролик внеш. | https://www.youtube.com/watch?v=UrgoCcUZrTk |  | Group file | Видеоролик внеш. | https://www.youtube.com/watch?v=f4cP-gCpPm0 |  | Group file | Видеоролик внеш. | https://www.youtube.com/watch?v=-UIqi5M-27E&t=82s |  | Group file | Баннер | https://www.legrand.ru/press/corporate-identity/bannerpart/#goto-wiring-devices-valena-life-allure |  | Image | 1000 | http://project.legrand.ru/legrand/images/755/755000-1.jpg |  | Image | 300 | http://project.legrand.ru/legrand/images/755/755000-2.jpg |  | Image | 600 | http://project.legrand.ru/legrand/images/755/755000-3.jpg |  | Image | 800 to 1499 | http://project.legrand.ru/legrand/images/755/755000-4.jpg |  | Image |  | http://project.legrand.ru/legrand/images/755/755000-5.png |  | Image |  | http://project.legrand.ru/legrand/images/755/755000-6.png | [57 empty] | Valena LIFE.Лицевая панель для выключателей одноклавишных.Белая |  |  | 0 мм |  | -5 °C | 35 °C | 0 мм² | Венгрия |  |  | 0 | 0 |  |  |  |  | Белый | [9 empty] | 0 | 0 | Блестящий/ глянцевый | 8.4 мм | 53.2 мм | 53.2 мм |  | Безвинтовое зажимное крепление | IP20
Электроустановочное оборудование | Выключатели | SER013 | Valena Life/Allure Профессиональная упаковка Legrand | 755001 | VLN-l СЛК Клав Выкл | 51.35 | 596 | 10 | ШТ | Add. file | Сертификаты | http://e-catalogue.legrand.ru/upload/sertificates/not_oblig.pdf |  | Group file | Каталог | https://www.legrand.ru/upload/upfails/broshyri/DC315_Valena-Life-Allure-catalogue.pdf |  | Group file | Каталог | https://www.legrand.ru/upload/upfails/broshyri/DC327_Valena-Life-Allure-brochure.pdf | Брошюра | Group file | Видеоролик внеш. | https://www.youtube.com/watch?v=40fevDRg3HY&t=51s |  | Group file | Видеоролик внеш. | https://www.youtube.com/watch?v=UrgoCcUZrTk |  | Group file | Видеоролик внеш. | https://www.youtube.com/watch?v=f4cP-gCpPm0 |  | Group file | Видеоролик внеш. | https://www.youtube.com/watch?v=-UIqi5M-27E&t=82s |  | Group file | Баннер | https://www.legrand.ru/press/corporate-identity/bannerpart/#goto-wiring-devices-valena-life-allure |  | Image | 1000 | http://project.legrand.ru/legrand/images/755/755001-1.jpg |  | Image | 800 to 1499 | http://project.legrand.ru/legrand/images/755/755001-2.jpg |  | Image |  | http://project.legrand.ru/legrand/images/755/755001-3.png | [69 empty] | Valena LIFE.Лицевая панель для выключателей одноклавишных.Слоновая кость |  |  | 0 мм |  | -5 °C | 35 °C | 0 мм² | Венгрия |  |  | 0 | 0 |  |  |  |  | Светло-кремовый/ слон. кость | [9 empty] | 0 | 0 | Блестящий/ глянцевый | 8.4 мм | 53.2 мм | 53.2 мм |  | Безвинтовое зажимное крепление | IP20
Электроустановочное оборудование | Выключатели | SER013 | Valena Life/Allure Профессиональная упаковка Legrand | 755002 | VLN-l АЛЮ Клав Выкл | 128.37 | 596 | 10 | ШТ | Add. file | Сертификаты | http://e-catalogue.legrand.ru/upload/sertificates/not_oblig.pdf |  | Group file | Каталог | https://www.legrand.ru/upload/upfails/broshyri/DC315_Valena-Life-Allure-catalogue.pdf |  | Group file | Каталог | https://www.legrand.ru/upload/upfails/broshyri/DC327_Valena-Life-Allure-brochure.pdf | Брошюра | Group file | Видеоролик внеш. | https://www.youtube.com/watch?v=40fevDRg3HY&t=51s |  | Group file | Видеоролик внеш. | https://www.youtube.com/watch?v=UrgoCcUZrTk |  | Group file | Видеоролик внеш. | https://www.youtube.com/watch?v=f4cP-gCpPm0 |  | Group file | Видеоролик внеш. | https://www.youtube.com/watch?v=-UIqi5M-27E&t=82s |  | Group file | Баннер | https://www.legrand.ru/press/corporate-identity/bannerpart/#goto-wiring-devices-valena-life-allure |  | Image | 1000 | http://project.legrand.ru/legrand/images/755/755002-1.jpg |  | Image | 300 | http://project.legrand.ru/legrand/images/755/755002-2.jpg |  | Image | 600 | http://project.legrand.ru/legrand/images/755/755002-3.jpg |  | Image | 800 to 1499 | http://project.legrand.ru/legrand/images/755/755002-4.jpg |  | Image |  | http://project.legrand.ru/legrand/images/755/755002-5.png |  | Image |  | http://project.legrand.ru/legrand/images/755/755002-6.png | [57 empty] | Valena LIFE.Лицевая панель для выключателей одноклавишных.Алюминий |  |  | 0 мм |  | -5 °C | 35 °C | 0 мм² | Венгрия |  |  | 0 | 0 |  |  |  |  | Алюминий | [9 empty] | 0 | 0 | Блестящий/ глянцевый | 8.4 мм | 53.2 мм | 53.2 мм |  | Безвинтовое зажимное крепление | IP20
Электроустановочное оборудование | Выключатели | SER013 | Valena Life/Allure Профессиональная упаковка Legrand | 755005 | VLN-a БЕЛ Клав Выкл | 51.35 | 596 | 10 | ШТ | Add. file | Сертификаты | http://e-catalogue.legrand.ru/upload/sertificates/not_oblig.pdf |  | Group file | Каталог | https://www.legrand.ru/upload/upfails/broshyri/DC315_Valena-Life-Allure-catalogue.pdf |  | Group file | Каталог | https://www.legrand.ru/upload/upfails/broshyri/DC327_Valena-Life-Allure-brochure.pdf | Брошюра | Group file | Видеоролик внеш. | https://www.youtube.com/watch?v=40fevDRg3HY&t=51s |  | Group file | Видеоролик внеш. | https://www.youtube.com/watch?v=UrgoCcUZrTk |  | Group file | Видеоролик внеш. | https://www.youtube.com/watch?v=f4cP-gCpPm0 |  | Group file | Видеоролик внеш. | https://www.youtube.com/watch?v=-UIqi5M-27E&t=82s |  | Group file | Баннер | https://www.legrand.ru/press/corporate-identity/bannerpart/#goto-wiring-devices-valena-life-allure |  | Image | 1000 | http://project.legrand.ru/legrand/images/755/755005-1.jpg |  | Image | 300 | http://project.legrand.ru/legrand/images/755/755005-2.jpg |  | Image | 600 | http://project.legrand.ru/legrand/images/755/755005-3.jpg |  | Image |  | http://project.legrand.ru/legrand/images/755/755005-4.png | [65 empty] | Valena ALLURE.Лицевая панель для выключателей одноклавишных.Белая |  |  | 0 мм |  | -5 °C | 35 °C | 0 мм² | Венгрия |  |  | 0 | 0 |  |  |  |  | Белый | [9 empty] | 0 | 0 | Блестящий/ глянцевый | 9.7 мм | 53.5 мм | 54.4 мм |  | Безвинтовое зажимное крепление | IP20
Электроустановочное оборудование | Выключатели | SER013 | Valena Life/Allure Профессиональная упаковка Legrand | 755006 | VLN-a СЛК Клав Выкл | 51.35 | 596 | 10 | ШТ | Add. file | Сертификаты | http://e-catalogue.legrand.ru/upload/sertificates/not_oblig.pdf |  | Group file | Каталог | https://www.legrand.ru/upload/upfails/broshyri/DC315_Valena-Life-Allure-catalogue.pdf |  | Group file | Каталог | https://www.legrand.ru/upload/upfails/broshyri/DC327_Valena-Life-Allure-brochure.pdf | Брошюра | Group file | Видеоролик внеш. | https://www.youtube.com/watch?v=40fevDRg3HY&t=51s |  | Group file | Видеоролик внеш. | https://www.youtube.com/watch?v=UrgoCcUZrTk |  | Group file | Видеоролик внеш. | https://www.youtube.com/watch?v=f4cP-gCpPm0 |  | Group file | Видеоролик внеш. | https://www.youtube.com/watch?v=-UIqi5M-27E&t=82s |  | Group file | Баннер | https://www.legrand.ru/press/corporate-identity/bannerpart/#goto-wiring-devices-valena-life-allure |  | Image | 1000 | http://project.legrand.ru/legrand/images/755/755006-1.jpg |  | Image |  | http://project.legrand.ru/legrand/images/755/755006-2.png | [73 empty] | Valena ALLURE.Лицевая панель для выключателей одноклавишных.Слоновая кость |  |  | 0 мм |  | -5 °C | 35 °C | 0 мм² | Венгрия |  |  | 0 | 0 |  |  |  |  | Светло-кремовый/ слон. кость | [9 empty] | 0 | 0 | Блестящий/ глянцевый | 9.7 мм | 53.5 мм | 54.4 мм |  | Безвинтовое зажимное крепление | IP20
Электроустановочное оборудование | Выключатели | SER013 | Valena Life/Allure Профессиональная упаковка Legrand | 755007 | VLN-a АЛЮ Клав Выкл | 128.37 | 596 | 10 | ШТ | Add. file | Сертификаты | http://e-catalogue.legrand.ru/upload/sertificates/not_oblig.pdf |  | Group file | Каталог | https://www.legrand.ru/upload/upfails/broshyri/DC315_Valena-Life-Allure-catalogue.pdf |  | Group file | Каталог | https://www.legrand.ru/upload/upfails/broshyri/DC327_Valena-Life-Allure-brochure.pdf | Брошюра | Group file | Видеоролик внеш. | https://www.youtube.com/watch?v=40fevDRg3HY&t=51s |  | Group file | Видеоролик внеш. | https://www.youtube.com/watch?v=UrgoCcUZrTk |  | Group file | Видеоролик внеш. | https://www.youtube.com/watch?v=f4cP-gCpPm0 |  | Group file | Видеоролик внеш. | https://www.youtube.com/watch?v=-UIqi5M-27E&t=82s |  | Group file | Баннер | https://www.legrand.ru/press/corporate-identity/bannerpart/#goto-wiring-devices-valena-life-allure |  | Image | 1000 | http://project.legrand.ru/legrand/images/755/755007-1.jpg |  | Image |  | http://project.legrand.ru/legrand/images/755/755007-2.png | [73 empty] | Valena ALLURE.Лицевая панель для выключателей одноклавишных.Алюминий |  |  | 0 мм |  | -5 °C | 35 °C | 0 мм² | Венгрия |  |  | 0 | 0 |  |  |  |  | Алюминий | [9 empty] | 0 | 0 | Блестящий/ глянцевый | 9.7 мм | 53.5 мм | 54.4 мм |  | Безвинтовое зажимное крепление | IP20
Электроустановочное оборудование | Выключатели | SER013 | Valena Life/Allure Профессиональная упаковка Legrand | 755008 | VLN-a АНТ Клав Выкл | 128.37 | 596 | 10 | ШТ | Add. file | Сертификаты | http://e-catalogue.legrand.ru/upload/sertificates/not_oblig.pdf |  | Group file | Каталог | https://www.legrand.ru/upload/upfails/broshyri/DC315_Valena-Life-Allure-catalogue.pdf |  | Group file | Каталог | https://www.legrand.ru/upload/upfails/broshyri/DC327_Valena-Life-Allure-brochure.pdf | Брошюра | Group file | Видеоролик внеш. | https://www.youtube.com/watch?v=40fevDRg3HY&t=51s |  | Group file | Видеоролик внеш. | https://www.youtube.com/watch?v=UrgoCcUZrTk |  | Group file | Видеоролик внеш. | https://www.youtube.com/watch?v=f4cP-gCpPm0 |  | Group file | Видеоролик внеш. | https://www.youtube.com/watch?v=-UIqi5M-27E&t=82s |  | Group file | Баннер | https://www.legrand.ru/press/corporate-identity/bannerpart/#goto-wiring-devices-valena-life-allure |  | Image | 1000 | http://project.legrand.ru/legrand/images/755/755008-1.jpg |  | Image |  | http://project.legrand.ru/legrand/images/755/755008-2.png | [73 empty] | Valena ALLURE.Лицевая панель для выключателей одноклавишных.Антрацит |  |  | 0 мм |  | -5 °C | 35 °C | 0 мм² | Венгрия |  |  | 0 | 0 |  |  |  |  | Черный | [9 empty] | 0 | 0 | Матовый (-ая) | 9.7 мм | 53.5 мм | 54.4 мм |  | Безвинтовое зажимное крепление | IP20
Электроустановочное оборудование | Выключатели | SER013 | Valena Life/Allure Профессиональная упаковка Legrand | 755009 | VLN-a ЖЕМ Клав Выкл | 128.37 | 596 | 5 | ШТ | Add. file | Сертификаты | http://e-catalogue.legrand.ru/upload/sertificates/not_oblig.pdf |  | Group file | Каталог | https://www.legrand.ru/upload/upfails/broshyri/DC315_Valena-Life-Allure-catalogue.pdf |  | Group file | Каталог | https://www.legrand.ru/upload/upfails/broshyri/DC327_Valena-Life-Allure-brochure.pdf | Брошюра | Group file | Видеоролик внеш. | https://www.youtube.com/watch?v=40fevDRg3HY&t=51s |  | Group file | Видеоролик внеш. | https://www.youtube.com/watch?v=UrgoCcUZrTk |  | Group file | Видеоролик внеш. | https://www.youtube.com/watch?v=f4cP-gCpPm0 |  | Group file | Видеоролик внеш. | https://www.youtube.com/watch?v=-UIqi5M-27E&t=82s |  | Group file | Баннер | https://www.legrand.ru/press/corporate-identity/bannerpart/#goto-wiring-devices-valena-life-allure |  | Image | 1000 | http://project.legrand.ru/legrand/images/755/755009-1.jpg |  | Image |  | http://project.legrand.ru/legrand/images/755/755009-2.png | [73 empty] | Valena ALLURE.Лицевая панель для выключателей одноклавишных.Жемчуг |  |  | 0 мм |  | -5 °C | 35 °C | 0 мм² | Венгрия |  |  | 0 | 0 |  |  |  |  | Белый | [9 empty] | 0 | 0 | Блестящий/ глянцевый | 9.7 мм | 53.5 мм | 54.4 мм |  | Безвинтовое зажимное крепление | IP20
Электроустановочное оборудование | Выключатели | SER013 | Valena Life/Allure Профессиональная упаковка Legrand | 755013 | VLN-a СтальП Клав Выкл | 1265.44 | 596 | 1 | ШТ | Add. file | Сертификаты | http://e-catalogue.legrand.ru/upload/sertificates/not_oblig.pdf |  | Add. file | Инструкции | http://e-catalogue.legrand.ru/upload/files/LE09119AA.pdf |  | Group file | Каталог | https://www.legrand.ru/upload/upfails/broshyri/DC315_Valena-Life-Allure-catalogue.pdf |  | Group file | Каталог | https://www.legrand.ru/upload/upfails/broshyri/DC327_Valena-Life-Allure-brochure.pdf | Брошюра | Group file | Видеоролик внеш. | https://www.youtube.com/watch?v=40fevDRg3HY&t=51s |  | Group file | Видеоролик внеш. | https://www.youtube.com/watch?v=UrgoCcUZrTk |  | Group file | Видеоролик внеш. | https://www.youtube.com/watch?v=f4cP-gCpPm0 |  | Group file | Видеоролик внеш. | https://www.youtube.com/watch?v=-UIqi5M-27E&t=82s |  | Group file | Баннер | https://www.legrand.ru/press/corporate-identity/bannerpart/#goto-wiring-devices-valena-life-allure |  | Image | 1000 | http://project.legrand.ru/legrand/images/755/755013-1.jpg |  | Image |  | http://project.legrand.ru/legrand/images/755/755013-2.png | [69 empty] | Valena ALLURE.Лицевая панель для выключателей одноклавишных.Полированная сталь |  |  | 0 мм |  | -5 °C | 35 °C | 0 мм² | Италия |  |  | 0 | 0 |  |  |  |  | Прочее | [9 empty] | 0 | 0 | Блестящий/ глянцевый | 9.7 мм | 53.5 мм | 54.4 мм |  | Безвинтовое зажимное крепление | IP20
Электроустановочное оборудование | Выключатели | SER013 | Valena Life/Allure Профессиональная упаковка Legrand | 755020 | VLN-l БЕЛ Клав Выкл 2-клавишн. | 102.7 | 596 | 10 | ШТ | Add. file | Сертификаты | http://e-catalogue.legrand.ru/upload/sertificates/not_oblig.pdf |  | Group file | Каталог | https://www.legrand.ru/upload/upfails/broshyri/DC315_Valena-Life-Allure-catalogue.pdf |  | Group file | Каталог | https://www.legrand.ru/upload/upfails/broshyri/DC327_Valena-Life-Allure-brochure.pdf | Брошюра | Group file | Видеоролик внеш. | https://www.youtube.com/watch?v=40fevDRg3HY&t=51s |  | Group file | Видеоролик внеш. | https://www.youtube.com/watch?v=UrgoCcUZrTk |  | Group file | Видеоролик внеш. | https://www.youtube.com/watch?v=f4cP-gCpPm0 |  | Group file | Видеоролик внеш. | https://www.youtube.com/watch?v=-UIqi5M-27E&t=82s |  | Group file | Баннер | https://www.legrand.ru/press/corporate-identity/bannerpart/#goto-wiring-devices-valena-life-allure |  | Image | 1000 | http://project.legrand.ru/legrand/images/755/755020-1.jpg |  | Image | 300 | http://project.legrand.ru/legrand/images/755/755020-2.jpg |  | Image | 600 | http://project.legrand.ru/legrand/images/755/755020-3.jpg |  | Image | 800 to 1499 | http://project.legrand.ru/legrand/images/755/755020-4.jpg |  | Image |  | http://project.legrand.ru/legrand/images/755/755020-5.png |  | Image |  | http://project.legrand.ru/legrand/images/755/755020-6.png | [57 empty] | Valena LIFE.Лицевая панель для двухклавишного выключателя.Белая |  |  | 0 мм |  | -5 °C | 35 °C | 0 мм² | Венгрия |  |  | 0 | 0 |  |  |  |  | Белый | [9 empty] | 0 | 0 | Блестящий/ глянцевый | 9.5 мм | 53.2 мм | 54.4 мм |  | Безвинтовое зажимное крепление | IP20
Электроустановочное оборудование | Выключатели | SER013 | Valena Life/Allure Профессиональная упаковка Legrand | 755021 | VLN-l СЛК Клав Выкл 2-клавишн. | 102.7 | 596 | 10 | ШТ | Add. file | Сертификаты | http://e-catalogue.legrand.ru/upload/sertificates/not_oblig.pdf |  | Group file | Каталог | https://www.legrand.ru/upload/upfails/broshyri/DC315_Valena-Life-Allure-catalogue.pdf |  | Group file | Каталог | https://www.legrand.ru/upload/upfails/broshyri/DC327_Valena-Life-Allure-brochure.pdf | Брошюра | Group file | Видеоролик внеш. | https://www.youtube.com/watch?v=40fevDRg3HY&t=51s |  | Group file | Видеоролик внеш. | https://www.youtube.com/watch?v=UrgoCcUZrTk |  | Group file | Видеоролик внеш. | https://www.youtube.com/watch?v=f4cP-gCpPm0 |  | Group file | Видеоролик внеш. | https://www.youtube.com/watch?v=-UIqi5M-27E&t=82s |  | Group file | Баннер | https://www.legrand.ru/press/corporate-identity/bannerpart/#goto-wiring-devices-valena-life-allure |  | Image | 1000 | http://project.legrand.ru/legrand/images/755/755021-1.jpg |  | Image | 300 | http://project.legrand.ru/legrand/images/755/755021-2.jpg |  | Image | 600 | http://project.legrand.ru/legrand/images/755/755021-3.jpg |  | Image | 800 to 1499 | http://project.legrand.ru/legrand/images/755/755021-4.jpg |  | Image |  | http://project.legrand.ru/legrand/images/755/755021-5.png | [61 empty] | Valena LIFE.Лицевая панель для двухклавишного выключателя.Слоновая кость |  |  | 0 мм |  | -5 °C | 35 °C | 0 мм² | Венгрия |  |  | 0 | 0 |  |  |  |  | Светло-кремовый/ слон. кость | [9 empty] | 0 | 0 | Блестящий/ глянцевый | 9.5 мм | 53.2 мм | 54.4 мм |  | Безвинтовое зажимное крепление | IP20
Электроустановочное оборудование | Выключатели | SER013 | Valena Life/Allure Профессиональная упаковка Legrand | 755022 | VLN-l АЛЮ Клав Выкл 2-клавишн. | 256.74 | 596 | 5 | ШТ | Add. file | Сертификаты | http://e-catalogue.legrand.ru/upload/sertificates/not_oblig.pdf |  | Group file | Каталог | https://www.legrand.ru/upload/upfails/broshyri/DC315_Valena-Life-Allure-catalogue.pdf |  | Group file | Каталог | https://www.legrand.ru/upload/upfails/broshyri/DC327_Valena-Life-Allure-brochure.pdf | Брошюра | Group file | Видеоролик внеш. | https://www.youtube.com/watch?v=40fevDRg3HY&t=51s |  | Group file | Видеоролик внеш. | https://www.youtube.com/watch?v=UrgoCcUZrTk |  | Group file | Видеоролик внеш. | https://www.youtube.com/watch?v=f4cP-gCpPm0 |  | Group file | Видеоролик внеш. | https://www.youtube.com/watch?v=-UIqi5M-27E&t=82s |  | Group file | Баннер | https://www.legrand.ru/press/corporate-identity/bannerpart/#goto-wiring-devices-valena-life-allure |  | Image | 1000 | http://project.legrand.ru/legrand/images/755/755022-1.jpg |  | Image | 300 | http://project.legrand.ru/legrand/images/755/755022-2.jpg |  | Image | 600 | http://project.legrand.ru/legrand/images/755/755022-3.jpg |  | Image | 800 to 1499 | http://project.legrand.ru/legrand/images/755/755022-4.jpg |  | Image |  | http://project.legrand.ru/legrand/images/755/755022-5.png | [61 empty] | Valena LIFE.Лицевая панель для двухклавишного выключателя.Алюминий |  |  | 0 мм |  | -5 °C | 35 °C | 0 мм² | Венгрия |  |  | 0 | 0 |  |  |  |  | Алюминий | [9 empty] | 0 | 0 | Блестящий/ глянцевый | 9.5 мм | 53.2 мм | 54.4 мм |  | Безвинтовое зажимное крепление | IP20
Электроустановочное оборудование | Выключатели | SER013 | Valena Life/Allure Профессиональная упаковка Legrand | 755023 | VLN-a СтальП Клав выкл.2-кл | 2530.87 | 596 | 1 | ШТ | Add. file | Сертификаты | http://e-catalogue.legrand.ru/upload/sertificates/not_oblig.pdf |  | Add. file | Инструкции | http://e-catalogue.legrand.ru/upload/files/LE09119AA.pdf |  | Group file | Каталог | https://www.legrand.ru/upload/upfails/broshyri/DC315_Valena-Life-Allure-catalogue.pdf |  | Group file | Каталог | https://www.legrand.ru/upload/upfails/broshyri/DC327_Valena-Life-Allure-brochure.pdf | Брошюра | Group file | Видеоролик внеш. | https://www.youtube.com/watch?v=40fevDRg3HY&t=51s |  | Group file | Видеоролик внеш. | https://www.youtube.com/watch?v=UrgoCcUZrTk |  | Group file | Видеоролик внеш. | https://www.youtube.com/watch?v=f4cP-gCpPm0 |  | Group file | Видеоролик внеш. | https://www.youtube.com/watch?v=-UIqi5M-27E&t=82s |  | Group file | Баннер | https://www.legrand.ru/press/corporate-identity/bannerpart/#goto-wiring-devices-valena-life-allure |  | Image | 1000 | http://project.legrand.ru/legrand/images/755/755023-1.jpg |  | Image |  | http://project.legrand.ru/legrand/images/755/755023-2.png | [69 empty] | Valena ALLURE.Лицевая панель для двухклавишного выключателя.Полированная сталь |  |  | 0 мм |  | -5 °C | 35 °C | 0 мм² | Италия |  |  | 0 | 0 |  |  |  |  | Прочее | [9 empty] | 0 | 0 | Блестящий/ глянцевый | 9.65 мм | 53.4 мм | 54.4 мм |  | Безвинтовое зажимное крепление | _
Электроустановочное оборудование | Выключатели | SER013 | Valena Life/Allure Профессиональная упаковка Legrand | 755025 | VLN-a БЕЛ Клав Выкл 2-клавишн. | 102.7 | 596 | 10 | ШТ | Add. file | Сертификаты | http://e-catalogue.legrand.ru/upload/sertificates/not_oblig.pdf |  | Group file | Каталог | https://www.legrand.ru/upload/upfails/broshyri/DC315_Valena-Life-Allure-catalogue.pdf |  | Group file | Каталог | https://www.legrand.ru/upload/upfails/broshyri/DC327_Valena-Life-Allure-brochure.pdf | Брошюра | Group file | Видеоролик внеш. | https://www.youtube.com/watch?v=40fevDRg3HY&t=51s |  | Group file | Видеоролик внеш. | https://www.youtube.com/watch?v=UrgoCcUZrTk |  | Group file | Видеоролик внеш. | https://www.youtube.com/watch?v=f4cP-gCpPm0 |  | Group file | Видеоролик внеш. | https://www.youtube.com/watch?v=-UIqi5M-27E&t=82s |  | Group file | Баннер | https://www.legrand.ru/press/corporate-identity/bannerpart/#goto-wiring-devices-valena-life-allure |  | Image | 1000 | http://project.legrand.ru/legrand/images/755/755025-1.jpg |  | Image | 300 | http://project.legrand.ru/legrand/images/755/755025-2.jpg |  | Image | 600 | http://project.legrand.ru/legrand/images/755/755025-3.jpg |  | Image |  | http://project.legrand.ru/legrand/images/755/755025-4.png | [65 empty] | Valena ALLURE.Лицевая панель для двухклавишного выключателя.Белая |  |  | 0 мм |  | -5 °C | 35 °C | 0 мм² | Венгрия |  |  | 0 | 0 |  |  |  |  | Белый | [9 empty] | 0 | 0 | Блестящий/ глянцевый | 10.4 мм | 53.3 мм | 54.4 мм |  | Безвинтовое зажимное крепление | IP20
Электроустановочное оборудование | Выключатели | SER013 | Valena Life/Allure Профессиональная упаковка Legrand | 755026 | VLN-a СЛК Клав Выкл 2-клавишн. | 102.7 | 596 | 10 | ШТ | Add. file | Сертификаты | http://e-catalogue.legrand.ru/upload/sertificates/not_oblig.pdf |  | Group file | Каталог | https://www.legrand.ru/upload/upfails/broshyri/DC315_Valena-Life-Allure-catalogue.pdf |  | Group file | Каталог | https://www.legrand.ru/upload/upfails/broshyri/DC327_Valena-Life-Allure-brochure.pdf | Брошюра | Group file | Видеоролик внеш. | https://www.youtube.com/watch?v=40fevDRg3HY&t=51s |  | Group file | Видеоролик внеш. | https://www.youtube.com/watch?v=UrgoCcUZrTk |  | Group file | Видеоролик внеш. | https://www.youtube.com/watch?v=f4cP-gCpPm0 |  | Group file | Видеоролик внеш. | https://www.youtube.com/watch?v=-UIqi5M-27E&t=82s |  | Group file | Баннер | https://www.legrand.ru/press/corporate-identity/bannerpart/#goto-wiring-devices-valena-life-allure |  | Image | 1000 | http://project.legrand.ru/legrand/images/755/755026-1.jpg |  | Image |  | http://project.legrand.ru/legrand/images/755/755026-2.png | [73 empty] | Valena ALLURE.Лицевая панель для двухклавишного выключателя.Слоновая кость |  |  | 0 мм |  | -5 °C | 35 °C | 0 мм² | Венгрия |  |  | 0 | 0 |  |  |  |  | Светло-кремовый/ слон. кость | [9 empty] | 0 | 0 | Блестящий/ глянцевый | 10.4 мм | 53.3 мм | 54.4 мм |  | Безвинтовое зажимное крепление | IP20
Электроустановочное оборудование | Выключатели | SER013 | Valena Life/Allure Профессиональная упаковка Legrand | 755027 | VLN-a АЛЮ Клав Выкл 2-клавишн. | 256.74 | 596 | 5 | ШТ | Add. file | Сертификаты | http://e-catalogue.legrand.ru/upload/sertificates/not_oblig.pdf |  | Group file | Каталог | https://www.legrand.ru/upload/upfails/broshyri/DC315_Valena-Life-Allure-catalogue.pdf |  | Group file | Каталог | https://www.legrand.ru/upload/upfails/broshyri/DC327_Valena-Life-Allure-brochure.pdf | Брошюра | Group file | Видеоролик внеш. | https://www.youtube.com/watch?v=40fevDRg3HY&t=51s |  | Group file | Видеоролик внеш. | https://www.youtube.com/watch?v=UrgoCcUZrTk |  | Group file | Видеоролик внеш. | https://www.youtube.com/watch?v=f4cP-gCpPm0 |  | Group file | Видеоролик внеш. | https://www.youtube.com/watch?v=-UIqi5M-27E&t=82s |  | Group file | Баннер | https://www.legrand.ru/press/corporate-identity/bannerpart/#goto-wiring-devices-valena-life-allure |  | Image | 1000 | http://project.legrand.ru/legrand/images/755/755027-1.jpg |  | Image |  | http://project.legrand.ru/legrand/images/755/755027-2.png |  | Image |  | http://project.legrand.ru/legrand/images/755/755027-3.png | [69 empty] | Valena ALLURE.Лицевая панель для двухклавишного выключателя.Алюминий |  |  | 0 мм |  | -5 °C | 35 °C | 0 мм² | Венгрия |  |  | 0 | 0 |  |  |  |  | Алюминий | [9 empty] | 0 | 0 | Блестящий/ глянцевый | 10.4 мм | 53.3 мм | 54.4 мм |  | Безвинтовое зажимное крепление | IP20
Электроустановочное оборудование | Выключатели | SER013 | Valena Life/Allure Профессиональная упаковка Legrand | 755028 | VLN-a АНТ Клав Выкл 2-кл. | 256.74 | 596 | 5 | ШТ | Add. file | Сертификаты | http://e-catalogue.legrand.ru/upload/sertificates/not_oblig.pdf |  | Group file | Каталог | https://www.legrand.ru/upload/upfails/broshyri/DC315_Valena-Life-Allure-catalogue.pdf |  | Group file | Каталог | https://www.legrand.ru/upload/upfails/broshyri/DC327_Valena-Life-Allure-brochure.pdf | Брошюра | Group file | Видеоролик внеш. | https://www.youtube.com/watch?v=40fevDRg3HY&t=51s |  | Group file | Видеоролик внеш. | https://www.youtube.com/watch?v=UrgoCcUZrTk |  | Group file | Видеоролик внеш. | https://www.youtube.com/watch?v=f4cP-gCpPm0 |  | Group file | Видеоролик внеш. | https://www.youtube.com/watch?v=-UIqi5M-27E&t=82s |  | Group file | Баннер | https://www.legrand.ru/press/corporate-identity/bannerpart/#goto-wiring-devices-valena-life-allure |  | Image | 1000 | http://project.legrand.ru/legrand/images/755/755028-1.jpg |  | Image |  | http://project.legrand.ru/legrand/images/755/755028-2.png |  | Image |  | http://project.legrand.ru/legrand/images/755/755028-3.png | [69 empty] | Valena ALLURE.Лицевая панель для двухклавишного выключателя.Антрацит |  |  | 0 мм |  | -5 °C | 35 °C | 0 мм² | Венгрия |  |  | 0 | 0 |  |  |  |  | Черный | [9 empty] | 0 | 0 | Матовый (-ая) | 10.4 мм | 53.3 мм | 54.4 мм |  | Безвинтовое зажимное крепление | IP20
Электроустановочное оборудование | Выключатели | SER013 | Valena Life/Allure Профессиональная упаковка Legrand | 755029 | VLN-a ЖЕМ Клав Выкл 2-клав. | 256.74 | 596 | 5 | ШТ | Add. file | Сертификаты | http://e-catalogue.legrand.ru/upload/sertificates/not_oblig.pdf |  | Group file | Каталог | https://www.legrand.ru/upload/upfails/broshyri/DC315_Valena-Life-Allure-catalogue.pdf |  | Group file | Каталог | https://www.legrand.ru/upload/upfails/broshyri/DC327_Valena-Life-Allure-brochure.pdf | Брошюра | Group file | Видеоролик внеш. | https://www.youtube.com/watch?v=40fevDRg3HY&t=51s |  | Group file | Видеоролик внеш. | https://www.youtube.com/watch?v=UrgoCcUZrTk |  | Group file | Видеоролик внеш. | https://www.youtube.com/watch?v=f4cP-gCpPm0 |  | Group file | Видеоролик внеш. | https://www.youtube.com/watch?v=-UIqi5M-27E&t=82s |  | Group file | Баннер | https://www.legrand.ru/press/corporate-identity/bannerpart/#goto-wiring-devices-valena-life-allure |  | Image | 1000 | http://project.legrand.ru/legrand/images/755/755029-1.jpg |  | Image |  | http://project.legrand.ru/legrand/images/755/755029-2.png | [73 empty] | Valena ALLURE.Лицевая панель для двухклавишного выключателя.Жемчуг |  |  | 0 мм |  | -5 °C | 35 °C | 0 мм² | Венгрия |  |  | 0 | 0 |  |  |  |  | Белый | [9 empty] | 0 | 0 | Блестящий/ глянцевый | 10.4 мм | 53.3 мм | 54.4 мм |  | Безвинтовое зажимное крепление | IP20
Электроустановочное оборудование | Выключатели | SER013 | Valena Life/Allure Профессиональная упаковка Legrand | 755030 | VLN-l БЕЛ Клав Выкл 3-клавишн. | 154.04 | 596 | 5 | ШТ | Add. file | Сертификаты | http://e-catalogue.legrand.ru/upload/sertificates/not_oblig.pdf |  | Group file | Каталог | https://www.legrand.ru/upload/upfails/broshyri/DC315_Valena-Life-Allure-catalogue.pdf |  | Group file | Каталог | https://www.legrand.ru/upload/upfails/broshyri/DC327_Valena-Life-Allure-brochure.pdf | Брошюра | Group file | Видеоролик внеш. | https://www.youtube.com/watch?v=40fevDRg3HY&t=51s |  | Group file | Видеоролик внеш. | https://www.youtube.com/watch?v=UrgoCcUZrTk |  | Group file | Видеоролик внеш. | https://www.youtube.com/watch?v=f4cP-gCpPm0 |  | Group file | Видеоролик внеш. | https://www.youtube.com/watch?v=-UIqi5M-27E&t=82s |  | Group file | Баннер | https://www.legrand.ru/press/corporate-identity/bannerpart/#goto-wiring-devices-valena-life-allure |  | Image | 1000 | http://project.legrand.ru/legrand/images/755/755030-1.jpg |  | Image | 300 | http://project.legrand.ru/legrand/images/755/755030-2.jpg |  | Image | 600 | http://project.legrand.ru/legrand/images/755/755030-3.jpg |  | Image | 800 to 1499 | http://project.legrand.ru/legrand/images/755/755030-4.jpg |  | Image |  | http://project.legrand.ru/legrand/images/755/755030-5.png | [61 empty] | Valena LIFE.Лицевая панель для выключателя трехклавишного.Белая |  |  | 0 мм |  | -5 °C | 35 °C | 0 мм² | Венгрия |  |  | 0 | 0 |  |  |  |  | Белый | [9 empty] | 0 | 0 | Блестящий/ глянцевый | 8.8 мм | 53.4 мм | 53.3 мм |  | Безвинтовое зажимное крепление | IP20
Электроустановочное оборудование | Выключатели | SER013 | Valena Life/Allure Профессиональная упаковка Legrand | 755031 | VLN-l СЛК Клав Выкл 3-клавишн. | 154.04 | 596 | 5 | ШТ | Add. file | Сертификаты | http://e-catalogue.legrand.ru/upload/sertificates/not_oblig.pdf |  | Group file | Каталог | https://www.legrand.ru/upload/upfails/broshyri/DC315_Valena-Life-Allure-catalogue.pdf |  | Group file | Каталог | https://www.legrand.ru/upload/upfails/broshyri/DC327_Valena-Life-Allure-brochure.pdf | Брошюра | Group file | Видеоролик внеш. | https://www.youtube.com/watch?v=40fevDRg3HY&t=51s |  | Group file | Видеоролик внеш. | https://www.youtube.com/watch?v=UrgoCcUZrTk |  | Group file | Видеоролик внеш. | https://www.youtube.com/watch?v=f4cP-gCpPm0 |  | Group file | Видеоролик внеш. | https://www.youtube.com/watch?v=-UIqi5M-27E&t=82s |  | Group file | Баннер | https://www.legrand.ru/press/corporate-identity/bannerpart/#goto-wiring-devices-valena-life-allure |  | Image | 1000 | http://project.legrand.ru/legrand/images/755/755031-1.jpg |  | Image | 300 | http://project.legrand.ru/legrand/images/755/755031-2.jpg |  | Image | 600 | http://project.legrand.ru/legrand/images/755/755031-3.jpg |  | Image | 800 to 1499 | http://project.legrand.ru/legrand/images/755/755031-4.jpg |  | Image |  | http://project.legrand.ru/legrand/images/755/755031-5.png | [61 empty] | Valena LIFE.Лицевая панель для выключателя трехклавишного.Слоновая кость |  |  | 0 мм |  | -5 °C | 35 °C | 0 мм² | Венгрия |  |  | 0 | 0 |  |  |  |  | Светло-кремовый/ слон. кость | [9 empty] | 0 | 0 | Блестящий/ глянцевый | 8.8 мм | 53.4 мм | 53.3 мм |  | Безвинтовое зажимное крепление | IP20
Электроустановочное оборудование | Выключатели | SER013 | Valena Life/Allure Профессиональная упаковка Legrand | 755032 | VLN-l АЛЮ Клав Выкл 3-клавишн. | 385.11 | 596 | 5 | ШТ | Add. file | Сертификаты | http://e-catalogue.legrand.ru/upload/sertificates/not_oblig.pdf |  | Group file | Каталог | https://www.legrand.ru/upload/upfails/broshyri/DC315_Valena-Life-Allure-catalogue.pdf |  | Group file | Каталог | https://www.legrand.ru/upload/upfails/broshyri/DC327_Valena-Life-Allure-brochure.pdf | Брошюра | Group file | Видеоролик внеш. | https://www.youtube.com/watch?v=40fevDRg3HY&t=51s |  | Group file | Видеоролик внеш. | https://www.youtube.com/watch?v=UrgoCcUZrTk |  | Group file | Видеоролик внеш. | https://www.youtube.com/watch?v=f4cP-gCpPm0 |  | Group file | Видеоролик внеш. | https://www.youtube.com/watch?v=-UIqi5M-27E&t=82s |  | Group file | Баннер | https://www.legrand.ru/press/corporate-identity/bannerpart/#goto-wiring-devices-valena-life-allure |  | Image | 1000 | http://project.legrand.ru/legrand/images/755/755032-1.jpg |  | Image | 300 | http://project.legrand.ru/legrand/images/755/755032-2.jpg |  | Image | 600 | http://project.legrand.ru/legrand/images/755/755032-3.jpg |  | Image | 800 to 1499 | http://project.legrand.ru/legrand/images/755/755032-4.jpg |  | Image |  | http://project.legrand.ru/legrand/images/755/755032-5.png | [61 empty] | Valena LIFE.Лицевая панель для выключателя трехклавишного.Алюминий |  |  | 0 мм |  | -5 °C | 35 °C | 0 мм² | Венгрия |  |  | 0 | 0 |  |  |  |  | Алюминий | [9 empty] | 0 | 0 | Блестящий/ глянцевый | 8.8 мм | 53.4 мм | 53.3 мм |  | Безвинтовое зажимное крепление | IP20
Электроустановочное оборудование | Выключатели | SER013 | Valena Life/Allure Профессиональная упаковка Legrand | 755035 | VLN-a БЕЛ Клав Выкл 3-клавишн. | 154.04 | 596 | 5 | ШТ | Add. file | Сертификаты | http://e-catalogue.legrand.ru/upload/sertificates/not_oblig.pdf |  | Group file | Каталог | https://www.legrand.ru/upload/upfails/broshyri/DC315_Valena-Life-Allure-catalogue.pdf |  | Group file | Каталог | https://www.legrand.ru/upload/upfails/broshyri/DC327_Valena-Life-Allure-brochure.pdf | Брошюра | Group file | Видеоролик внеш. | https://www.youtube.com/watch?v=40fevDRg3HY&t=51s |  | Group file | Видеоролик внеш. | https://www.youtube.com/watch?v=UrgoCcUZrTk |  | Group file | Видеоролик внеш. | https://www.youtube.com/watch?v=f4cP-gCpPm0 |  | Group file | Видеоролик внеш. | https://www.youtube.com/watch?v=-UIqi5M-27E&t=82s |  | Group file | Баннер | https://www.legrand.ru/press/corporate-identity/bannerpart/#goto-wiring-devices-valena-life-allure |  | Image | 1000 | http://project.legrand.ru/legrand/images/755/755035-1.jpg |  | Image |  | http://project.legrand.ru/legrand/images/755/755035-2.png | [73 empty] | Valena ALLURE.Лицевая панель для выключателя трехклавишного.Белая |  |  | 0 мм |  | -5 °C | 35 °C | 0 мм² | Венгрия |  |  | 0 | 0 |  |  |  |  | Белый | [9 empty] | 0 | 0 | Блестящий/ глянцевый | 10.25 мм | 53.1 мм | 54.3 мм |  | Безвинтовое зажимное крепление | IP20
Электроустановочное оборудование | Выключатели | SER013 | Valena Life/Allure Профессиональная упаковка Legrand | 755036 | VLN-a СЛК Клав Выкл 3-клавишн. | 154.04 | 596 | 5 | ШТ | Add. file | Сертификаты | http://e-catalogue.legrand.ru/upload/sertificates/not_oblig.pdf |  | Group file | Каталог | https://www.legrand.ru/upload/upfails/broshyri/DC315_Valena-Life-Allure-catalogue.pdf |  | Group file | Каталог | https://www.legrand.ru/upload/upfails/broshyri/DC327_Valena-Life-Allure-brochure.pdf | Брошюра | Group file | Видеоролик внеш. | https://www.youtube.com/watch?v=40fevDRg3HY&t=51s |  | Group file | Видеоролик внеш. | https://www.youtube.com/watch?v=UrgoCcUZrTk |  | Group file | Видеоролик внеш. | https://www.youtube.com/watch?v=f4cP-gCpPm0 |  | Group file | Видеоролик внеш. | https://www.youtube.com/watch?v=-UIqi5M-27E&t=82s |  | Group file | Баннер | https://www.legrand.ru/press/corporate-identity/bannerpart/#goto-wiring-devices-valena-life-allure |  | Image | 1000 | http://project.legrand.ru/legrand/images/755/755036-1.jpg |  | Image |  | http://project.legrand.ru/legrand/images/755/755036-2.png | [73 empty] | Valena ALLURE.Лицевая панель для выключателя трехклавишного.Слоновая кость |  |  | 0 мм |  | -5 °C | 35 °C | 0 мм² | Венгрия |  |  | 0 | 0 |  |  |  |  | Светло-кремовый/ слон. кость | [9 empty] | 0 | 0 | Блестящий/ глянцевый | 10.25 мм | 53.1 мм | 54.3 мм |  | Безвинтовое зажимное крепление | IP20
Электроустановочное оборудование | Выключатели | SER013 | Valena Life/Allure Профессиональная упаковка Legrand | 755037 | VLN-a АЛЮ Клав Выкл 3-клавишн. | 385.11 | 596 | 1 | ШТ | Add. file | Сертификаты | http://e-catalogue.legrand.ru/upload/sertificates/not_oblig.pdf |  | Group file | Каталог | https://www.legrand.ru/upload/upfails/broshyri/DC315_Valena-Life-Allure-catalogue.pdf |  | Group file | Каталог | https://www.legrand.ru/upload/upfails/broshyri/DC327_Valena-Life-Allure-brochure.pdf | Брошюра | Group file | Видеоролик внеш. | https://www.youtube.com/watch?v=40fevDRg3HY&t=51s |  | Group file | Видеоролик внеш. | https://www.youtube.com/watch?v=UrgoCcUZrTk |  | Group file | Видеоролик внеш. | https://www.youtube.com/watch?v=f4cP-gCpPm0 |  | Group file | Видеоролик внеш. | https://www.youtube.com/watch?v=-UIqi5M-27E&t=82s |  | Group file | Баннер | https://www.legrand.ru/press/corporate-identity/bannerpart/#goto-wiring-devices-valena-life-allure |  | Image | 1000 | http://project.legrand.ru/legrand/images/755/755037-1.jpg |  | Image |  | http://project.legrand.ru/legrand/images/755/755037-2.png | [73 empty] | Valena ALLURE.Лицевая панель для выключателя трехклавишного.Алюминий |  |  | 0 мм |  | -5 °C | 35 °C | 0 мм² | Венгрия |  |  | 0 | 0 |  |  |  |  | Алюминий | [9 empty] | 0 | 0 | Блестящий/ глянцевый | 10.25 мм | 53.1 мм | 54.3 мм |  | Безвинтовое зажимное крепление | IP20
Электроустановочное оборудование | Выключатели | SER013 | Valena Life/Allure Профессиональная упаковка Legrand | 755038 | VLN-a АНТ Клав Выкл 3-клав. | 385.11 | 596 | 1 | ШТ | Add. file | Сертификаты | http://e-catalogue.legrand.ru/upload/sertificates/not_oblig.pdf |  | Group file | Каталог | https://www.legrand.ru/upload/upfails/broshyri/DC315_Valena-Life-Allure-catalogue.pdf |  | Group file | Каталог | https://www.legrand.ru/upload/upfails/broshyri/DC327_Valena-Life-Allure-brochure.pdf | Брошюра | Group file | Видеоролик внеш. | https://www.youtube.com/watch?v=40fevDRg3HY&t=51s |  | Group file | Видеоролик внеш. | https://www.youtube.com/watch?v=UrgoCcUZrTk |  | Group file | Видеоролик внеш. | https://www.youtube.com/watch?v=f4cP-gCpPm0 |  | Group file | Видеоролик внеш. | https://www.youtube.com/watch?v=-UIqi5M-27E&t=82s |  | Group file | Баннер | https://www.legrand.ru/press/corporate-identity/bannerpart/#goto-wiring-devices-valena-life-allure |  | Image | 1000 | http://project.legrand.ru/legrand/images/755/755038-1.jpg |  | Image |  | http://project.legrand.ru/legrand/images/755/755038-2.png | [73 empty] | Valena ALLURE.Лицевая панель для выключателя трехклавишного.Антрацит |  |  | 0 мм |  | -5 °C | 35 °C | 0 мм² | Венгрия |  |  | 0 | 0 |  |  |  |  | Черный | [9 empty] | 0 | 0 | Блестящий/ глянцевый | 10.25 мм | 53.1 мм | 54.3 мм |  | Безвинтовое зажимное крепление | IP20
Электроустановочное оборудование | Выключатели | SER013 | Valena Life/Allure Профессиональная упаковка Legrand | 755039 | VLN-a ЖЕМ Клав Выкл 3-клав. | 385.11 | 596 | 1 | ШТ | Add. file | Сертификаты | http://e-catalogue.legrand.ru/upload/sertificates/not_oblig.pdf |  | Group file | Каталог | https://www.legrand.ru/upload/upfails/broshyri/DC315_Valena-Life-Allure-catalogue.pdf |  | Group file | Каталог | https://www.legrand.ru/upload/upfails/broshyri/DC327_Valena-Life-Allure-brochure.pdf | Брошюра | Group file | Видеоролик внеш. | https://www.youtube.com/watch?v=40fevDRg3HY&t=51s |  | Group file | Видеоролик внеш. | https://www.youtube.com/watch?v=UrgoCcUZrTk |  | Group file | Видеоролик внеш. | https://www.youtube.com/watch?v=f4cP-gCpPm0 |  | Group file | Видеоролик внеш. | https://www.youtube.com/watch?v=-UIqi5M-27E&t=82s |  | Group file | Баннер | https://www.legrand.ru/press/corporate-identity/bannerpart/#goto-wiring-devices-valena-life-allure |  | Image | 1000 | http://project.legrand.ru/legrand/images/755/755039-1.jpg |  | Image |  | http://project.legrand.ru/legrand/images/755/755039-2.png | [73 empty] | Valena ALLURE.Лицевая панель для выключателя трехклавишного.Жемчуг |  |  | 0 мм |  | -5 °C | 35 °C | 0 мм² | Венгрия |  |  | 0 | 0 |  |  |  |  | Белый | [9 empty] | 0 | 0 | Блестящий/ глянцевый | 10.25 мм | 53.1 мм | 54.3 мм |  | Безвинтовое зажимное крепление | IP20
Электроустановочное оборудование | Выключатели | SER013 | Valena Life/Allure Профессиональная упаковка Legrand | 755085 | VLN-a БЕЛ Накл.выкл.с индик | 66.75 | 596 | 5 | ШТ | Add. file | Сертификаты | http://e-catalogue.legrand.ru/upload/sertificates/not_oblig.pdf |  | Group file | Каталог | https://www.legrand.ru/upload/upfails/broshyri/DC315_Valena-Life-Allure-catalogue.pdf |  | Group file | Каталог | https://www.legrand.ru/upload/upfails/broshyri/DC327_Valena-Life-Allure-brochure.pdf | Брошюра | Group file | Видеоролик внеш. | https://www.youtube.com/watch?v=40fevDRg3HY&t=51s |  | Group file | Видеоролик внеш. | https://www.youtube.com/watch?v=UrgoCcUZrTk |  | Group file | Видеоролик внеш. | https://www.youtube.com/watch?v=f4cP-gCpPm0 |  | Group file | Видеоролик внеш. | https://www.youtube.com/watch?v=-UIqi5M-27E&t=82s |  | Group file | Баннер | https://www.legrand.ru/press/corporate-identity/bannerpart/#goto-wiring-devices-valena-life-allure |  | Image | 1000 | http://project.legrand.ru/legrand/images/755/755085-1.jpg |  | Image |  | http://project.legrand.ru/legrand/images/755/755085-2.png | [73 empty] | Valena ALLURE.Лицевая панель для выключателя одноклавишного с подсветкой/индикацией.Белая |  |  | 0 мм |  | -5 °C | 35 °C | 0 мм² | Франция |  |  | 0 | 0 |  |  |  |  | Белый | [9 empty] | 0 | 0 | Блестящий/ глянцевый | 8.7 мм | 54.4 мм | 54.4 мм |  | Безвинтовое зажимное крепление | IP20
Электроустановочное оборудование | Выключатели | SER013 | Valena Life/Allure Профессиональная упаковка Legrand | 755086 | VLN-a СЛК Накл.выкл.с индик | 66.75 | 596 | 5 | ШТ | Add. file | Сертификаты | http://e-catalogue.legrand.ru/upload/sertificates/not_oblig.pdf |  | Group file | Каталог | https://www.legrand.ru/upload/upfails/broshyri/DC315_Valena-Life-Allure-catalogue.pdf |  | Group file | Каталог | https://www.legrand.ru/upload/upfails/broshyri/DC327_Valena-Life-Allure-brochure.pdf | Брошюра | Group file | Видеоролик внеш. | https://www.youtube.com/watch?v=40fevDRg3HY&t=51s |  | Group file | Видеоролик внеш. | https://www.youtube.com/watch?v=UrgoCcUZrTk |  | Group file | Видеоролик внеш. | https://www.youtube.com/watch?v=f4cP-gCpPm0 |  | Group file | Видеоролик внеш. | https://www.youtube.com/watch?v=-UIqi5M-27E&t=82s |  | Group file | Баннер | https://www.legrand.ru/press/corporate-identity/bannerpart/#goto-wiring-devices-valena-life-allure |  | Image | 1000 | http://project.legrand.ru/legrand/images/755/755086-1.jpg |  | Image |  | http://project.legrand.ru/legrand/images/755/755086-2.png | [73 empty] | Valena ALLURE.Лицевая панель для выключателя одноклавишного с подсветкой/индикацией.Слоновая кость |  |  | 0 мм |  | -5 °C | 35 °C | 0 мм² | Франция |  |  | 0 | 0 |  |  |  |  | Светло-кремовый/ слон. кость | [9 empty] | 0 | 0 | Блестящий/ глянцевый | 8.7 мм | 54.4 мм | 54.4 мм |  | Безвинтовое зажимное крепление | IP20
Электроустановочное оборудование | Выключатели | SER013 | Valena Life/Allure Профессиональная упаковка Legrand | 755087 | VLN-a АЛЮ Накл.выкл.с индик | 166.88 | 596 | 5 | ШТ | Add. file | Сертификаты | http://e-catalogue.legrand.ru/upload/sertificates/not_oblig.pdf |  | Group file | Каталог | https://www.legrand.ru/upload/upfails/broshyri/DC315_Valena-Life-Allure-catalogue.pdf |  | Group file | Каталог | https://www.legrand.ru/upload/upfails/broshyri/DC327_Valena-Life-Allure-brochure.pdf | Брошюра | Group file | Видеоролик внеш. | https://www.youtube.com/watch?v=40fevDRg3HY&t=51s |  | Group file | Видеоролик внеш. | https://www.youtube.com/watch?v=UrgoCcUZrTk |  | Group file | Видеоролик внеш. | https://www.youtube.com/watch?v=f4cP-gCpPm0 |  | Group file | Видеоролик внеш. | https://www.youtube.com/watch?v=-UIqi5M-27E&t=82s |  | Group file | Баннер | https://www.legrand.ru/press/corporate-identity/bannerpart/#goto-wiring-devices-valena-life-allure |  | Image | 1000 | http://project.legrand.ru/legrand/images/755/755087-1.jpg |  | Image |  | http://project.legrand.ru/legrand/images/755/755087-2.png | [73 empty] | Valena ALLURE.Лицевая панель для выключателя одноклавишного с подсветкой/индикацией.Алюминий |  |  | 0 мм |  | -5 °C | 35 °C | 0 мм² | Венгрия |  |  | 0 | 0 |  |  |  |  | Алюминий | [9 empty] | 0 | 0 | Блестящий/ глянцевый | 8.7 мм | 54.4 мм | 54.4 мм |  | Безвинтовое зажимное крепление | IP20
Электроустановочное оборудование | Выключатели | SER013 | Valena Life/Allure Профессиональная упаковка Legrand | 755088 | VLN-a АНТ Накл.выкл.с индик | 166.88 | 596 | 5 | ШТ | Add. file | Сертификаты | http://e-catalogue.legrand.ru/upload/sertificates/not_oblig.pdf |  | Group file | Каталог | https://www.legrand.ru/upload/upfails/broshyri/DC315_Valena-Life-Allure-catalogue.pdf |  | Group file | Каталог | https://www.legrand.ru/upload/upfails/broshyri/DC327_Valena-Life-Allure-brochure.pdf | Брошюра | Group file | Видеоролик внеш. | https://www.youtube.com/watch?v=40fevDRg3HY&t=51s |  | Group file | Видеоролик внеш. | https://www.youtube.com/watch?v=UrgoCcUZrTk |  | Group file | Видеоролик внеш. | https://www.youtube.com/watch?v=f4cP-gCpPm0 |  | Group file | Видеоролик внеш. | https://www.youtube.com/watch?v=-UIqi5M-27E&t=82s |  | Group file | Баннер | https://www.legrand.ru/press/corporate-identity/bannerpart/#goto-wiring-devices-valena-life-allure |  | Image | 1000 | http://project.legrand.ru/legrand/images/755/755088-1.jpg |  | Image |  | http://project.legrand.ru/legrand/images/755/755088-2.png | [73 empty] | Valena ALLURE.Лицевая панель для выключателя одноклавишного с подсветкой/индикацией.Антрацит |  |  | 0 мм |  | -5 °C | 35 °C | 0 мм² | Венгрия |  |  | 0 | 0 |  |  |  |  | Черный | [9 empty] | 0 | 0 | Матовый (-ая) | 8.7 мм | 54.4 мм | 54.4 мм |  | Безвинтовое зажимное крепление | IP20
Электроустановочное оборудование | Выключатели | SER013 | Valena Life/Allure Профессиональная упаковка Legrand | 755089 | VLN-a ЖЕМ Накл.выкл.с индик | 166.88 | 596 | 5 | ШТ | Add. file | Сертификаты | http://e-catalogue.legrand.ru/upload/sertificates/not_oblig.pdf |  | Group file | Каталог | https://www.legrand.ru/upload/upfails/broshyri/DC315_Valena-Life-Allure-catalogue.pdf |  | Group file | Каталог | https://www.legrand.ru/upload/upfails/broshyri/DC327_Valena-Life-Allure-brochure.pdf | Брошюра | Group file | Видеоролик внеш. | https://www.youtube.com/watch?v=40fevDRg3HY&t=51s |  | Group file | Видеоролик внеш. | https://www.youtube.com/watch?v=UrgoCcUZrTk |  | Group file | Видеоролик внеш. | https://www.youtube.com/watch?v=f4cP-gCpPm0 |  | Group file | Видеоролик внеш. | https://www.youtube.com/watch?v=-UIqi5M-27E&t=82s |  | Group file | Баннер | https://www.legrand.ru/press/corporate-identity/bannerpart/#goto-wiring-devices-valena-life-allure |  | Image | 1000 | http://project.legrand.ru/legrand/images/755/755089-1.jpg |  | Image |  | http://project.legrand.ru/legrand/images/755/755089-2.png | [73 empty] | Valena ALLURE.Лицевая панель для выключателя одноклавишного с подсветкой/индикацией.Жемчуг |  |  | 0 мм |  | -5 °C | 35 °C | 0 мм² | Венгрия |  |  | 0 | 0 |  |  |  |  | Прочее | [9 empty] | 0 | 0 | Блестящий/ глянцевый | 8.7 мм | 54.4 мм | 54.4 мм |  | Безвинтовое зажимное крепление | IP20
Электроустановочное оборудование | Выключатели | SER013 | Valena Life/Allure Профессиональная упаковка Legrand | 755100 | VLN-l БЕЛ Клав выкл. с подсвет | 66.75 | 596 | 10 | ШТ | Add. file | Сертификаты | http://e-catalogue.legrand.ru/upload/sertificates/not_oblig.pdf |  | Group file | Каталог | https://www.legrand.ru/upload/upfails/broshyri/DC315_Valena-Life-Allure-catalogue.pdf |  | Group file | Каталог | https://www.legrand.ru/upload/upfails/broshyri/DC327_Valena-Life-Allure-brochure.pdf | Брошюра | Group file | Видеоролик внеш. | https://www.youtube.com/watch?v=40fevDRg3HY&t=51s |  | Group file | Видеоролик внеш. | https://www.youtube.com/watch?v=UrgoCcUZrTk |  | Group file | Видеоролик внеш. | https://www.youtube.com/watch?v=f4cP-gCpPm0 |  | Group file | Видеоролик внеш. | https://www.youtube.com/watch?v=-UIqi5M-27E&t=82s |  | Group file | Баннер | https://www.legrand.ru/press/corporate-identity/bannerpart/#goto-wiring-devices-valena-life-allure |  | Image | 1000 | http://project.legrand.ru/legrand/images/755/755100-1.jpg |  | Image | 300 | http://project.legrand.ru/legrand/images/755/755100-2.jpg |  | Image | 600 | http://project.legrand.ru/legrand/images/755/755100-3.jpg |  | Image | 800 to 1499 | http://project.legrand.ru/legrand/images/755/755100-4.jpg |  | Image |  | http://project.legrand.ru/legrand/images/755/755100-5.png | [61 empty] | Valena LIFE.Лицевая панель для выключателя одноклавишного с подсветкой/индикацией .Белая |  |  | 0 мм |  | -5 °C | 35 °C | 0 мм² | Венгрия |  |  | 0 | 0 |  |  |  |  | Белый | [9 empty] | 0 | 0 | Блестящий/ глянцевый | 8.6 мм | 53.5 мм | 54.4 мм |  | Безвинтовое зажимное крепление | IP20
Электроустановочное оборудование | Выключатели | SER013 | Valena Life/Allure Профессиональная упаковка Legrand | 755101 | VLN-l СЛК Клав выкл. с подсвет | 66.75 | 596 | 10 | ШТ | Add. file | Сертификаты | http://e-catalogue.legrand.ru/upload/sertificates/not_oblig.pdf |  | Group file | Каталог | https://www.legrand.ru/upload/upfails/broshyri/DC315_Valena-Life-Allure-catalogue.pdf |  | Group file | Каталог | https://www.legrand.ru/upload/upfails/broshyri/DC327_Valena-Life-Allure-brochure.pdf | Брошюра | Group file | Видеоролик внеш. | https://www.youtube.com/watch?v=40fevDRg3HY&t=51s |  | Group file | Видеоролик внеш. | https://www.youtube.com/watch?v=UrgoCcUZrTk |  | Group file | Видеоролик внеш. | https://www.youtube.com/watch?v=f4cP-gCpPm0 |  | Group file | Видеоролик внеш. | https://www.youtube.com/watch?v=-UIqi5M-27E&t=82s |  | Group file | Баннер | https://www.legrand.ru/press/corporate-identity/bannerpart/#goto-wiring-devices-valena-life-allure |  | Image | 1000 | http://project.legrand.ru/legrand/images/755/755101-1.jpg |  | Image | 300 | http://project.legrand.ru/legrand/images/755/755101-2.jpg |  | Image | 600 | http://project.legrand.ru/legrand/images/755/755101-3.jpg |  | Image | 800 to 1499 | http://project.legrand.ru/legrand/images/755/755101-4.jpg |  | Image |  | http://project.legrand.ru/legrand/images/755/755101-5.png | [61 empty] | Valena LIFE.Лицевая панель для выключателя одноклавишного с подсветкой/индикацией.Слоновая кость |  |  | 0 мм |  | -5 °C | 35 °C | 0 мм² | Венгрия |  |  | 0 | 0 |  |  |  |  | Светло-кремовый/ слон. кость | [9 empty] | 0 | 0 | Блестящий/ глянцевый | 8.6 мм | 53.5 мм | 54.4 мм |  | Безвинтовое зажимное крепление | IP20
Электроустановочное оборудование | Выключатели | SER013 | Valena Life/Allure Профессиональная упаковка Legrand | 755102 | VLN-l АЛЮ Клав выкл. с подсвет | 166.88 | 596 | 5 | ШТ | Add. file | Сертификаты | http://e-catalogue.legrand.ru/upload/sertificates/not_oblig.pdf |  | Group file | Каталог | https://www.legrand.ru/upload/upfails/broshyri/DC315_Valena-Life-Allure-catalogue.pdf |  | Group file | Каталог | https://www.legrand.ru/upload/upfails/broshyri/DC327_Valena-Life-Allure-brochure.pdf | Брошюра | Group file | Видеоролик внеш. | https://www.youtube.com/watch?v=40fevDRg3HY&t=51s |  | Group file | Видеоролик внеш. | https://www.youtube.com/watch?v=UrgoCcUZrTk |  | Group file | Видеоролик внеш. | https://www.youtube.com/watch?v=f4cP-gCpPm0 |  | Group file | Видеоролик внеш. | https://www.youtube.com/watch?v=-UIqi5M-27E&t=82s |  | Group file | Баннер | https://www.legrand.ru/press/corporate-identity/bannerpart/#goto-wiring-devices-valena-life-allure |  | Image | 1000 | http://project.legrand.ru/legrand/images/755/755102-1.jpg |  | Image | 300 | http://project.legrand.ru/legrand/images/755/755102-2.jpg |  | Image | 600 | http://project.legrand.ru/legrand/images/755/755102-3.jpg |  | Image | 800 to 1499 | http://project.legrand.ru/legrand/images/755/755102-4.jpg |  | Image |  | http://project.legrand.ru/legrand/images/755/755102-5.png | [61 empty] | Valena LIFE.Лицевая панель для выключателя одноклавишного с подсветкой/индикацией.Алюминий |  |  | 0 мм |  | -5 °C | 35 °C | 0 мм² | Венгрия |  |  | 0 | 0 |  |  |  |  | Алюминий | [9 empty] | 0 | 0 | Блестящий/ глянцевый | 8.6 мм | 53.5 мм | 54.4 мм |  | Безвинтовое зажимное крепление | IP20
Электроустановочное оборудование | Выключатели | SER013 | Valena Life/Allure Профессиональная упаковка Legrand | 755113 | VLN-a Черная сталь Клав Выкл | 1265.44 | 596 | 1 | ШТ | Add. file | Сертификаты | http://e-catalogue.legrand.ru/upload/sertificates/not_oblig.pdf |  | Add. file | Инструкции | http://e-catalogue.legrand.ru/upload/files/LE09119AA.pdf |  | Group file | Каталог | https://www.legrand.ru/upload/upfails/broshyri/DC315_Valena-Life-Allure-catalogue.pdf |  | Group file | Каталог | https://www.legrand.ru/upload/upfails/broshyri/DC327_Valena-Life-Allure-brochure.pdf | Брошюра | Group file | Видеоролик внеш. | https://www.youtube.com/watch?v=40fevDRg3HY&t=51s |  | Group file | Видеоролик внеш. | https://www.youtube.com/watch?v=UrgoCcUZrTk |  | Group file | Видеоролик внеш. | https://www.youtube.com/watch?v=f4cP-gCpPm0 |  | Group file | Видеоролик внеш. | https://www.youtube.com/watch?v=-UIqi5M-27E&t=82s |  | Group file | Баннер | https://www.legrand.ru/press/corporate-identity/bannerpart/#goto-wiring-devices-valena-life-allure |  | Image | 1000 | http://project.legrand.ru/legrand/images/755/755113-1.jpg |  | Image |  | http://project.legrand.ru/legrand/images/755/755113-2.png | [69 empty] | Valena ALLURE.Лицевая панель для выключателей одноклавишных.Черная сталь |  |  | 0 мм |  | -5 °C | 35 °C | 0 мм² | Италия |  |  | 0 | 0 |  |  |  |  | Прочее | [9 empty] | 0 | 0 | Блестящий/ глянцевый | 9.7 мм | 53.5 мм | 54.4 мм |  | Безвинтовое зажимное крепление | IP20
Электроустановочное оборудование | Выключатели | SER013 | Valena Life/Allure Профессиональная упаковка Legrand | 755123 | VLN-a Черная сталь Клав Выкл.2-кл | 2530.87 | 596 | 1 | ШТ | Add. file | Сертификаты | http://e-catalogue.legrand.ru/upload/sertificates/not_oblig.pdf |  | Add. file | Инструкции | http://e-catalogue.legrand.ru/upload/files/LE09119AA.pdf |  | Group file | Каталог | https://www.legrand.ru/upload/upfails/broshyri/DC315_Valena-Life-Allure-catalogue.pdf |  | Group file | Каталог | https://www.legrand.ru/upload/upfails/broshyri/DC327_Valena-Life-Allure-brochure.pdf | Брошюра | Group file | Видеоролик внеш. | https://www.youtube.com/watch?v=40fevDRg3HY&t=51s |  | Group file | Видеоролик внеш. | https://www.youtube.com/watch?v=UrgoCcUZrTk |  | Group file | Видеоролик внеш. | https://www.youtube.com/watch?v=f4cP-gCpPm0 |  | Group file | Видеоролик внеш. | https://www.youtube.com/watch?v=-UIqi5M-27E&t=82s |  | Group file | Баннер | https://www.legrand.ru/press/corporate-identity/bannerpart/#goto-wiring-devices-valena-life-allure |  | Image | 1000 | http://project.legrand.ru/legrand/images/755/755123-1.jpg |  | Image |  | http://project.legrand.ru/legrand/images/755/755123-2.png | [69 empty] | Valena ALLURE.Лицевая панель для двухклавишного выключателя.Черная сталь |  |  | 0 мм |  | -5 °C | 35 °C | 0 мм² | Италия |  |  | 0 | 0 |  |  |  |  | Прочее | [9 empty] | 0 | 0 | Блестящий/ глянцевый | 9.65 мм | 53.4 мм | 54.4 мм |  | Безвинтовое зажимное крепление | _
Электроустановочное оборудование | Выключатели | SER013 | Valena Life/Allure Профессиональная упаковка Legrand | 755140 | VLN-l БЕЛ Клав Выкл для жалюзи | 154.04 | 596 | 1 | ШТ | Add. file | Сертификаты | http://e-catalogue.legrand.ru/upload/sertificates/not_oblig.pdf |  | Group file | Каталог | https://www.legrand.ru/upload/upfails/broshyri/DC315_Valena-Life-Allure-catalogue.pdf |  | Group file | Каталог | https://www.legrand.ru/upload/upfails/broshyri/DC327_Valena-Life-Allure-brochure.pdf | Брошюра | Group file | Видеоролик внеш. | https://www.youtube.com/watch?v=40fevDRg3HY&t=51s |  | Group file | Видеоролик внеш. | https://www.youtube.com/watch?v=UrgoCcUZrTk |  | Group file | Видеоролик внеш. | https://www.youtube.com/watch?v=f4cP-gCpPm0 |  | Group file | Видеоролик внеш. | https://www.youtube.com/watch?v=-UIqi5M-27E&t=82s |  | Group file | Баннер | https://www.legrand.ru/press/corporate-identity/bannerpart/#goto-wiring-devices-valena-life-allure |  | Image | 1000 | http://project.legrand.ru/legrand/images/755/755140-1.jpg |  | Image | 300 | http://project.legrand.ru/legrand/images/755/755140-2.jpg |  | Image | 600 | http://project.legrand.ru/legrand/images/755/755140-3.jpg |  | Image | 800 to 1499 | http://project.legrand.ru/legrand/images/755/755140-4.jpg |  | Image |  | http://project.legrand.ru/legrand/images/755/755140-5.png | [61 empty] | Valena LIFE.Лицевая панель для выключателя жалюзи и рольставней.Белая |  |  | 0 мм |  | -5 °C | 35 °C | 0 мм² | Венгрия |  |  | 0 | 0 |  |  |  |  | Белый | [9 empty] | 0 | 0 | Блестящий/ глянцевый | 7.9 мм | 53.5 мм | 54.4 мм |  | Безвинтовое зажимное крепление | IP20
Электроустановочное оборудование | Выключатели | SER013 | Valena Life/Allure Профессиональная упаковка Legrand | 755141 | VLN-l СЛК Клав Выкл для жалюзи | 154.04 | 596 | 1 | ШТ | Add. file | Сертификаты | http://e-catalogue.legrand.ru/upload/sertificates/not_oblig.pdf |  | Group file | Каталог | https://www.legrand.ru/upload/upfails/broshyri/DC315_Valena-Life-Allure-catalogue.pdf |  | Group file | Каталог | https://www.legrand.ru/upload/upfails/broshyri/DC327_Valena-Life-Allure-brochure.pdf | Брошюра | Group file | Видеоролик внеш. | https://www.youtube.com/watch?v=40fevDRg3HY&t=51s |  | Group file | Видеоролик внеш. | https://www.youtube.com/watch?v=UrgoCcUZrTk |  | Group file | Видеоролик внеш. | https://www.youtube.com/watch?v=f4cP-gCpPm0 |  | Group file | Видеоролик внеш. | https://www.youtube.com/watch?v=-UIqi5M-27E&t=82s |  | Group file | Баннер | https://www.legrand.ru/press/corporate-identity/bannerpart/#goto-wiring-devices-valena-life-allure |  | Image | 1000 | http://project.legrand.ru/legrand/images/755/755141-1.jpg |  | Image | 300 | http://project.legrand.ru/legrand/images/755/755141-2.jpg |  | Image | 600 | http://project.legrand.ru/legrand/images/755/755141-3.jpg |  | Image | 800 to 1499 | http://project.legrand.ru/legrand/images/755/755141-4.jpg |  | Image |  | http://project.legrand.ru/legrand/images/755/755141-5.png | [61 empty] | Valena LIFE.Лицевая панель для выключателя жалюзи и рольставней.Слоновая кость |  |  | 0 мм |  | -5 °C | 35 °C | 0 мм² | Венгрия |  |  | 0 | 0 |  |  |  |  | Светло-кремовый/ слон. кость | [9 empty] | 0 | 0 | Блестящий/ глянцевый | 7.9 мм | 53.5 мм | 54.4 мм |  | Безвинтовое зажимное крепление | IP20
Электроустановочное оборудование | Выключатели | SER013 | Valena Life/Allure Профессиональная упаковка Legrand | 755142 | VLN-l АЛЮ Клав Выкл для жалюзи | 385.11 | 596 | 1 | ШТ | Add. file | Сертификаты | http://e-catalogue.legrand.ru/upload/sertificates/not_oblig.pdf |  | Group file | Каталог | https://www.legrand.ru/upload/upfails/broshyri/DC315_Valena-Life-Allure-catalogue.pdf |  | Group file | Каталог | https://www.legrand.ru/upload/upfails/broshyri/DC327_Valena-Life-Allure-brochure.pdf | Брошюра | Group file | Видеоролик внеш. | https://www.youtube.com/watch?v=40fevDRg3HY&t=51s |  | Group file | Видеоролик внеш. | https://www.youtube.com/watch?v=UrgoCcUZrTk |  | Group file | Видеоролик внеш. | https://www.youtube.com/watch?v=f4cP-gCpPm0 |  | Group file | Видеоролик внеш. | https://www.youtube.com/watch?v=-UIqi5M-27E&t=82s |  | Group file | Баннер | https://www.legrand.ru/press/corporate-identity/bannerpart/#goto-wiring-devices-valena-life-allure |  | Image | 1000 | http://project.legrand.ru/legrand/images/755/755142-1.jpg |  | Image | 300 | http://project.legrand.ru/legrand/images/755/755142-2.jpg |  | Image | 600 | http://project.legrand.ru/legrand/images/755/755142-3.jpg |  | Image | 800 to 1499 | http://project.legrand.ru/legrand/images/755/755142-4.jpg |  | Image |  | http://project.legrand.ru/legrand/images/755/755142-5.png | [61 empty] | Valena LIFE.Лицевая панель для выключателя жалюзи и рольставней.Алюминий |  |  | 0 мм |  | -5 °C | 35 °C | 0 мм² | Венгрия |  |  | 0 | 0 |  |  |  |  | Алюминий | [9 empty] | 0 | 0 | Блестящий/ глянцевый | 7.9 мм | 53.5 мм | 54.4 мм |  | Безвинтовое зажимное крепление | IP20
Электроустановочное оборудование | Выключатели | SER013 | Valena Life/Allure Профессиональная упаковка Legrand | 755145 | VLN-a БЕЛ Клав Выкл для жалюзи | 154.04 | 596 | 1 | ШТ | Add. file | Сертификаты | http://e-catalogue.legrand.ru/upload/sertificates/not_oblig.pdf |  | Group file | Каталог | https://www.legrand.ru/upload/upfails/broshyri/DC315_Valena-Life-Allure-catalogue.pdf |  | Group file | Каталог | https://www.legrand.ru/upload/upfails/broshyri/DC327_Valena-Life-Allure-brochure.pdf | Брошюра | Group file | Видеоролик внеш. | https://www.youtube.com/watch?v=40fevDRg3HY&t=51s |  | Group file | Видеоролик внеш. | https://www.youtube.com/watch?v=UrgoCcUZrTk |  | Group file | Видеоролик внеш. | https://www.youtube.com/watch?v=f4cP-gCpPm0 |  | Group file | Видеоролик внеш. | https://www.youtube.com/watch?v=-UIqi5M-27E&t=82s |  | Group file | Баннер | https://www.legrand.ru/press/corporate-identity/bannerpart/#goto-wiring-devices-valena-life-allure |  | Image | 1000 | http://project.legrand.ru/legrand/images/755/755145-1.jpg |  | Image |  | http://project.legrand.ru/legrand/images/755/755145-2.png | [73 empty] | Valena ALLURE.Лицевая панель для выключателя жалюзи и рольставней.Белая |  |  | 0 мм |  | -5 °C | 35 °C | 0 мм² | Венгрия |  |  | 0 | 0 |  |  |  |  | Белый | [9 empty] | 0 | 0 | Блестящий/ глянцевый | 8.6 мм | 53.5 мм | 54.4 мм |  | Безвинтовое зажимное крепление | IP20
Электроустановочное оборудование | Выключатели | SER013 | Valena Life/Allure Профессиональная упаковка Legrand | 755146 | VLN-a СЛК Клав Выкл для жалюзи | 154.04 | 596 | 1 | ШТ | Add. file | Сертификаты | http://e-catalogue.legrand.ru/upload/sertificates/not_oblig.pdf |  | Group file | Каталог | https://www.legrand.ru/upload/upfails/broshyri/DC315_Valena-Life-Allure-catalogue.pdf |  | Group file | Каталог | https://www.legrand.ru/upload/upfails/broshyri/DC327_Valena-Life-Allure-brochure.pdf | Брошюра | Group file | Видеоролик внеш. | https://www.youtube.com/watch?v=40fevDRg3HY&t=51s |  | Group file | Видеоролик внеш. | https://www.youtube.com/watch?v=UrgoCcUZrTk |  | Group file | Видеоролик внеш. | https://www.youtube.com/watch?v=f4cP-gCpPm0 |  | Group file | Видеоролик внеш. | https://www.youtube.com/watch?v=-UIqi5M-27E&t=82s |  | Group file | Баннер | https://www.legrand.ru/press/corporate-identity/bannerpart/#goto-wiring-devices-valena-life-allure |  | Image | 1000 | http://project.legrand.ru/legrand/images/755/755146-1.jpg |  | Image |  | http://project.legrand.ru/legrand/images/755/755146-2.png | [73 empty] | Valena ALLURE.Лицевая панель для выключателя жалюзи и рольставней.Слоновая кость |  |  | 0 мм |  | -5 °C | 35 °C | 0 мм² | Венгрия |  |  | 0 | 0 |  |  |  |  | Светло-кремовый/ слон. кость | [9 empty] | 0 | 0 | Блестящий/ глянцевый | 8.6 мм | 53.5 мм | 54.4 мм |  | Безвинтовое зажимное крепление | IP20
Электроустановочное оборудование | Выключатели | SER013 | Valena Life/Allure Профессиональная упаковка Legrand | 755147 | VLN-a АЛЮ Клав Выкл для жалюзи | 385.11 | 596 | 1 | ШТ | Add. file | Сертификаты | http://e-catalogue.legrand.ru/upload/sertificates/not_oblig.pdf |  | Group file | Каталог | https://www.legrand.ru/upload/upfails/broshyri/DC315_Valena-Life-Allure-catalogue.pdf |  | Group file | Каталог | https://www.legrand.ru/upload/upfails/broshyri/DC327_Valena-Life-Allure-brochure.pdf | Брошюра | Group file | Видеоролик внеш. | https://www.youtube.com/watch?v=40fevDRg3HY&t=51s |  | Group file | Видеоролик внеш. | https://www.youtube.com/watch?v=UrgoCcUZrTk |  | Group file | Видеоролик внеш. | https://www.youtube.com/watch?v=f4cP-gCpPm0 |  | Group file | Видеоролик внеш. | https://www.youtube.com/watch?v=-UIqi5M-27E&t=82s |  | Group file | Баннер | https://www.legrand.ru/press/corporate-identity/bannerpart/#goto-wiring-devices-valena-life-allure |  | Image | 1000 | http://project.legrand.ru/legrand/images/755/755147-1.jpg |  | Image |  | http://project.legrand.ru/legrand/images/755/755147-2.png | [73 empty] | Valena ALLURE.Лицевая панель для выключателя жалюзи и рольставней.Алюминий |  |  | 0 мм |  | -5 °C | 35 °C | 0 мм² | Венгрия |  |  | 0 | 0 |  |  |  |  | Черный | [9 empty] | 0 | 0 | Матовый (-ая) | 8.6 мм | 53.5 мм | 54.4 мм |  | Безвинтовое зажимное крепление | IP20
Электроустановочное оборудование | Выключатели | SER013 | Valena Life/Allure Профессиональная упаковка Legrand | 755148 | VLN-a АНТ Клав Выкл для жалюзи | 385.11 | 596 | 1 | ШТ | Add. file | Сертификаты | http://e-catalogue.legrand.ru/upload/sertificates/not_oblig.pdf |  | Group file | Каталог | https://www.legrand.ru/upload/upfails/broshyri/DC315_Valena-Life-Allure-catalogue.pdf |  | Group file | Каталог | https://www.legrand.ru/upload/upfails/broshyri/DC327_Valena-Life-Allure-brochure.pdf | Брошюра | Group file | Видеоролик внеш. | https://www.youtube.com/watch?v=40fevDRg3HY&t=51s |  | Group file | Видеоролик внеш. | https://www.youtube.com/watch?v=UrgoCcUZrTk |  | Group file | Видеоролик внеш. | https://www.youtube.com/watch?v=f4cP-gCpPm0 |  | Group file | Видеоролик внеш. | https://www.youtube.com/watch?v=-UIqi5M-27E&t=82s |  | Group file | Баннер | https://www.legrand.ru/press/corporate-identity/bannerpart/#goto-wiring-devices-valena-life-allure |  | Image | 1000 | http://project.legrand.ru/legrand/images/755/755148-1.jpg |  | Image |  | http://project.legrand.ru/legrand/images/755/755148-2.png | [73 empty] | Valena ALLURE.Лицевая панель для выключателя жалюзи и рольставней.Антрацит |  |  | 0 мм |  | -5 °C | 35 °C | 0 мм² | Венгрия |  |  | 0 | 0 |  |  |  |  | Алюминий | [9 empty] | 0 | 0 | Блестящий/ глянцевый | 8.6 мм | 53.5 мм | 54.4 мм |  | Безвинтовое зажимное крепление | IP20
Электроустановочное оборудование | Выключатели | SER013 | Valena Life/Allure Профессиональная упаковка Legrand | 755149 | VLN-a ЖЕМ Клав Выкл для жалюзи | 385.11 | 596 | 1 | ШТ | Add. file | Сертификаты | http://e-catalogue.legrand.ru/upload/sertificates/not_oblig.pdf |  | Group file | Каталог | https://www.legrand.ru/upload/upfails/broshyri/DC315_Valena-Life-Allure-catalogue.pdf |  | Group file | Каталог | https://www.legrand.ru/upload/upfails/broshyri/DC327_Valena-Life-Allure-brochure.pdf | Брошюра | Group file | Видеоролик внеш. | https://www.youtube.com/watch?v=40fevDRg3HY&t=51s |  | Group file | Видеоролик внеш. | https://www.youtube.com/watch?v=UrgoCcUZrTk |  | Group file | Видеоролик внеш. | https://www.youtube.com/watch?v=f4cP-gCpPm0 |  | Group file | Видеоролик внеш. | https://www.youtube.com/watch?v=-UIqi5M-27E&t=82s |  | Group file | Баннер | https://www.legrand.ru/press/corporate-identity/bannerpart/#goto-wiring-devices-valena-life-allure |  | Image | 1000 | http://project.legrand.ru/legrand/images/755/755149-1.jpg |  | Image |  | http://project.legrand.ru/legrand/images/755/755149-2.png | [73 empty] | Valena ALLURE.Лицевая панель для выключателя жалюзи и рольставней.Жемчуг |  |  | 0 мм |  | -5 °C | 35 °C | 0 мм² | Венгрия |  |  | 0 | 0 |  |  |  |  | Белый | [9 empty] | 0 | 0 | Блестящий/ глянцевый | 8.6 мм | 53.5 мм | 54.4 мм |  | Безвинтовое зажимное крепление | IP20
Электроустановочное оборудование | Выключатели | SER013 | Valena Life/Allure Профессиональная упаковка Legrand | 755160 | VLN-l БЕЛ Клав Выкл карточного | 272.66 | 596 | 1 | ШТ | Add. file | Коммерческие страницы | http://e-catalogue.legrand.ru/upload/files/DC315_104.pdf |  | Add. file | Сертификаты | http://e-catalogue.legrand.ru/upload/sertificates/not_oblig.pdf |  | Group file | Каталог | https://www.legrand.ru/upload/upfails/broshyri/DC315_Valena-Life-Allure-catalogue.pdf |  | Group file | Каталог | https://www.legrand.ru/upload/upfails/broshyri/DC327_Valena-Life-Allure-brochure.pdf | Брошюра | Group file | Видеоролик внеш. | https://www.youtube.com/watch?v=40fevDRg3HY&t=51s |  | Group file | Видеоролик внеш. | https://www.youtube.com/watch?v=UrgoCcUZrTk |  | Group file | Видеоролик внеш. | https://www.youtube.com/watch?v=f4cP-gCpPm0 |  | Group file | Видеоролик внеш. | https://www.youtube.com/watch?v=-UIqi5M-27E&t=82s |  | Group file | Баннер | https://www.legrand.ru/press/corporate-identity/bannerpart/#goto-wiring-devices-valena-life-allure |  | Image | 1000 | http://project.legrand.ru/legrand/images/755/755160-1.jpg |  | Image | 800 to 1499 | http://project.legrand.ru/legrand/images/755/755160-2.jpg | [69 empty] | Valena LIFE/ALLURE.Лицевая панель для выключателя электронного с ключом-картой.Белая |  |  | 0 мм |  | -5 °C | 35 °C | 0 мм² | Венгрия |  |  | 0 | 0 |  |  |  |  | Белый | [9 empty] | 0 | 0 | Блестящий/ глянцевый | 19.2 мм | 60.5 мм | 60.5 мм |  | Безвинтовое зажимное крепление | IP20
Электроустановочное оборудование | Выключатели | SER013 | Valena Life/Allure Профессиональная упаковка Legrand | 755161 | VLN-l СЛК Клав Выкл карточного | 272.66 | 596 | 1 | ШТ | Add. file | Коммерческие страницы | http://e-catalogue.legrand.ru/upload/files/DC315_104.pdf |  | Add. file | Сертификаты | http://e-catalogue.legrand.ru/upload/sertificates/not_oblig.pdf |  | Group file | Каталог | https://www.legrand.ru/upload/upfails/broshyri/DC315_Valena-Life-Allure-catalogue.pdf |  | Group file | Каталог | https://www.legrand.ru/upload/upfails/broshyri/DC327_Valena-Life-Allure-brochure.pdf | Брошюра | Group file | Видеоролик внеш. | https://www.youtube.com/watch?v=40fevDRg3HY&t=51s |  | Group file | Видеоролик внеш. | https://www.youtube.com/watch?v=UrgoCcUZrTk |  | Group file | Видеоролик внеш. | https://www.youtube.com/watch?v=f4cP-gCpPm0 |  | Group file | Видеоролик внеш. | https://www.youtube.com/watch?v=-UIqi5M-27E&t=82s |  | Group file | Баннер | https://www.legrand.ru/press/corporate-identity/bannerpart/#goto-wiring-devices-valena-life-allure |  | Image | 1000 | http://project.legrand.ru/legrand/images/755/755161-1.jpg |  | Image | 800 to 1499 | http://project.legrand.ru/legrand/images/755/755161-2.jpg | [69 empty] | Valena LIFE/ALLURE.Лицевая панель для выключателя электронного с ключом-картой.Слоновая кость |  |  | 0 мм |  | -5 °C | 35 °C | 0 мм² | Венгрия |  |  | 0 | 0 |  |  |  |  | Светло-кремовый/ слон. кость | [9 empty] | 0 | 0 | Блестящий/ глянцевый | 19.2 мм | 60.5 мм | 60.5 мм |  | Безвинтовое зажимное крепление | IP20
Электроустановочное оборудование | Выключатели | SER013 | Valena Life/Allure Профессиональная упаковка Legrand | 755162 | VLN-l АЛЮ Клав Выкл карточного | 681.64 | 596 | 1 | ШТ | Add. file | Коммерческие страницы | http://e-catalogue.legrand.ru/upload/files/DC315_104.pdf |  | Add. file | Сертификаты | http://e-catalogue.legrand.ru/upload/sertificates/not_oblig.pdf |  | Group file | Каталог | https://www.legrand.ru/upload/upfails/broshyri/DC315_Valena-Life-Allure-catalogue.pdf |  | Group file | Каталог | https://www.legrand.ru/upload/upfails/broshyri/DC327_Valena-Life-Allure-brochure.pdf | Брошюра | Group file | Видеоролик внеш. | https://www.youtube.com/watch?v=40fevDRg3HY&t=51s |  | Group file | Видеоролик внеш. | https://www.youtube.com/watch?v=UrgoCcUZrTk |  | Group file | Видеоролик внеш. | https://www.youtube.com/watch?v=f4cP-gCpPm0 |  | Group file | Видеоролик внеш. | https://www.youtube.com/watch?v=-UIqi5M-27E&t=82s |  | Group file | Баннер | https://www.legrand.ru/press/corporate-identity/bannerpart/#goto-wiring-devices-valena-life-allure |  | Image | 1000 | http://project.legrand.ru/legrand/images/755/755162-1.jpg |  | Image | 800 to 1499 | http://project.legrand.ru/legrand/images/755/755162-2.jpg | [69 empty] | Valena LIFE/ALLURE.Лицевая панель для выключателя электронного с ключом-картой.Алюминий |  |  | 0 мм |  | -5 °C | 35 °C | 0 мм² | Венгрия |  |  | 0 | 0 |  |  |  |  | Алюминий | [9 empty] | 0 | 0 | Блестящий/ глянцевый | 19.2 мм | 60.5 мм | 60.5 мм |  | Безвинтовое зажимное крепление | IP20
Электроустановочное оборудование | Выключатели | SER013 | Valena Life/Allure Профессиональная упаковка Legrand | 755168 | VLN-a АНТ Клав Выкл карточ | 681.64 | 596 | 1 | ШТ | Add. file | Коммерческие страницы | http://e-catalogue.legrand.ru/upload/files/DC315_104.pdf |  | Add. file | Сертификаты | http://e-catalogue.legrand.ru/upload/sertificates/not_oblig.pdf |  | Group file | Каталог | https://www.legrand.ru/upload/upfails/broshyri/DC315_Valena-Life-Allure-catalogue.pdf |  | Group file | Каталог | https://www.legrand.ru/upload/upfails/broshyri/DC327_Valena-Life-Allure-brochure.pdf | Брошюра | Group file | Видеоролик внеш. | https://www.youtube.com/watch?v=40fevDRg3HY&t=51s |  | Group file | Видеоролик внеш. | https://www.youtube.com/watch?v=UrgoCcUZrTk |  | Group file | Видеоролик внеш. | https://www.youtube.com/watch?v=f4cP-gCpPm0 |  | Group file | Видеоролик внеш. | https://www.youtube.com/watch?v=-UIqi5M-27E&t=82s |  | Group file | Баннер | https://www.legrand.ru/press/corporate-identity/bannerpart/#goto-wiring-devices-valena-life-allure |  | Image | 1000 | http://project.legrand.ru/legrand/images/755/755168-1.jpg | [73 empty] | Valena ALLURE.Лицевая панель для выключателя электронного с ключом-картой.Антрацит |  |  | 0 мм |  | -5 °C | 35 °C | 0 мм² | Венгрия |  |  | 0 | 0 |  |  |  |  | Черный | [9 empty] | 0 | 0 | Матовый (-ая) | 19.2 мм | 60.5 мм | 60.5 мм |  | Безвинтовое зажимное крепление | IP20
Электроустановочное оборудование | Выключатели | SER013 | Valena Life/Allure Профессиональная упаковка Legrand | 755169 | VLN-a ЖЕМ Клав Выкл карточн | 681.64 | 596 | 1 | ШТ | Add. file | Коммерческие страницы | http://e-catalogue.legrand.ru/upload/files/DC315_104.pdf |  | Add. file | Сертификаты | http://e-catalogue.legrand.ru/upload/sertificates/not_oblig.pdf |  | Group file | Каталог | https://www.legrand.ru/upload/upfails/broshyri/DC315_Valena-Life-Allure-catalogue.pdf |  | Group file | Каталог | https://www.legrand.ru/upload/upfails/broshyri/DC327_Valena-Life-Allure-brochure.pdf | Брошюра | Group file | Видеоролик внеш. | https://www.youtube.com/watch?v=40fevDRg3HY&t=51s |  | Group file | Видеоролик внеш. | https://www.youtube.com/watch?v=UrgoCcUZrTk |  | Group file | Видеоролик внеш. | https://www.youtube.com/watch?v=f4cP-gCpPm0 |  | Group file | Видеоролик внеш. | https://www.youtube.com/watch?v=-UIqi5M-27E&t=82s |  | Group file | Баннер | https://www.legrand.ru/press/corporate-identity/bannerpart/#goto-wiring-devices-valena-life-allure |  | Image | 1000 | http://project.legrand.ru/legrand/images/755/755169-1.jpg | [73 empty] | Valena ALLURE.Лицевая панель для выключателя электронного с ключом-картой.Жемчуг |  |  | 0 мм |  | -5 °C | 35 °C | 0 мм² | Венгрия |  |  | 0 | 0 |  |  |  |  | Белый | [9 empty] | 0 | 0 | Блестящий/ глянцевый | 19.2 мм | 60.5 мм | 60.5 мм |  | Безвинтовое зажимное крепление | IP20
Электроустановочное оборудование | Выключатели | SER013 | Valena Life/Allure Профессиональная упаковка Legrand | 755210 | VLN-l БЕЛ Клав выкл осв/вент | 128.37 | 596 | 1 | ШТ | Add. file | Сертификаты | http://e-catalogue.legrand.ru/upload/sertificates/not_oblig.pdf |  | Group file | Каталог | https://www.legrand.ru/upload/upfails/broshyri/DC315_Valena-Life-Allure-catalogue.pdf |  | Group file | Каталог | https://www.legrand.ru/upload/upfails/broshyri/DC327_Valena-Life-Allure-brochure.pdf | Брошюра | Group file | Видеоролик внеш. | https://www.youtube.com/watch?v=40fevDRg3HY&t=51s |  | Group file | Видеоролик внеш. | https://www.youtube.com/watch?v=UrgoCcUZrTk |  | Group file | Видеоролик внеш. | https://www.youtube.com/watch?v=f4cP-gCpPm0 |  | Group file | Видеоролик внеш. | https://www.youtube.com/watch?v=-UIqi5M-27E&t=82s |  | Group file | Баннер | https://www.legrand.ru/press/corporate-identity/bannerpart/#goto-wiring-devices-valena-life-allure |  | Image | 1000 | http://project.legrand.ru/legrand/images/755/755210-1.jpg |  | Image | 800 to 1499 | http://project.legrand.ru/legrand/images/755/755210-2.jpg | [73 empty] | Valena LIFE.Лицевая панель для выключателя с выдержкой времени 2-канального.Белая |  |  | 0 мм |  | -5 °C | 35 °C | 0 мм² | Венгрия |  |  | 0 | 0 |  |  |  |  | Белый | [9 empty] | 0 | 0 | Блестящий/ глянцевый | 8.6 мм | 53.5 мм | 54.4 мм |  | Безвинтовое зажимное крепление | IP20
Электроустановочное оборудование | Выключатели | SER013 | Valena Life/Allure Профессиональная упаковка Legrand | 755211 | VLN-l СЛК Клав выкл. осв/вент | 128.37 | 596 | 1 | ШТ | Add. file | Сертификаты | http://e-catalogue.legrand.ru/upload/sertificates/not_oblig.pdf |  | Group file | Каталог | https://www.legrand.ru/upload/upfails/broshyri/DC315_Valena-Life-Allure-catalogue.pdf |  | Group file | Каталог | https://www.legrand.ru/upload/upfails/broshyri/DC327_Valena-Life-Allure-brochure.pdf | Брошюра | Group file | Видеоролик внеш. | https://www.youtube.com/watch?v=40fevDRg3HY&t=51s |  | Group file | Видеоролик внеш. | https://www.youtube.com/watch?v=UrgoCcUZrTk |  | Group file | Видеоролик внеш. | https://www.youtube.com/watch?v=f4cP-gCpPm0 |  | Group file | Видеоролик внеш. | https://www.youtube.com/watch?v=-UIqi5M-27E&t=82s |  | Group file | Баннер | https://www.legrand.ru/press/corporate-identity/bannerpart/#goto-wiring-devices-valena-life-allure |  | Image | 1000 | http://project.legrand.ru/legrand/images/755/755211-1.jpg |  | Image | 800 to 1499 | http://project.legrand.ru/legrand/images/755/755211-2.jpg | [73 empty] | Valena LIFE.Лицевая панель для выключателя с выдержкой времени 2-канального.Слоновая кость |  |  | 0 мм |  | -5 °C | 35 °C | 0 мм² | Венгрия |  |  | 0 | 0 |  |  |  |  | Светло-кремовый/ слон. кость | [9 empty] | 0 | 0 | Блестящий/ глянцевый | 8.6 мм | 53.5 мм | 54.4 мм |  | Безвинтовое зажимное крепление | IP20
Электроустановочное оборудование | Выключатели | SER013 | Valena Life/Allure Профессиональная упаковка Legrand | 755212 | VLN-l АЛЮ Клав выкл. осв/вент | 320.92 | 596 | 1 | ШТ | Add. file | Сертификаты | http://e-catalogue.legrand.ru/upload/sertificates/not_oblig.pdf |  | Group file | Каталог | https://www.legrand.ru/upload/upfails/broshyri/DC315_Valena-Life-Allure-catalogue.pdf |  | Group file | Каталог | https://www.legrand.ru/upload/upfails/broshyri/DC327_Valena-Life-Allure-brochure.pdf | Брошюра | Group file | Видеоролик внеш. | https://www.youtube.com/watch?v=40fevDRg3HY&t=51s |  | Group file | Видеоролик внеш. | https://www.youtube.com/watch?v=UrgoCcUZrTk |  | Group file | Видеоролик внеш. | https://www.youtube.com/watch?v=f4cP-gCpPm0 |  | Group file | Видеоролик внеш. | https://www.youtube.com/watch?v=-UIqi5M-27E&t=82s |  | Group file | Баннер | https://www.legrand.ru/press/corporate-identity/bannerpart/#goto-wiring-devices-valena-life-allure |  | Image | 1000 | http://project.legrand.ru/legrand/images/755/755212-1.jpg |  | Image | 800 to 1499 | http://project.legrand.ru/legrand/images/755/755212-2.jpg | [73 empty] | Valena LIFE.Лицевая панель для выключателя с выдержкой времени 2-канального.Алюминий |  |  | 0 мм |  | -5 °C | 35 °C | 0 мм² | Венгрия |  |  | 0 | 0 |  |  |  |  | Алюминий | [9 empty] | 0 | 0 | Блестящий/ глянцевый | 8.6 мм | 53.5 мм | 54.4 мм |  | Безвинтовое зажимное крепление | IP20
Электроустановочное оборудование | Выключатели | SER013 | Valena Life/Allure Профессиональная упаковка Legrand | 755215 | VLN-a БЕЛ Клав выкл.осв/вент | 128.37 | 596 | 1 | ШТ | Add. file | Сертификаты | http://e-catalogue.legrand.ru/upload/sertificates/not_oblig.pdf |  | Group file | Каталог | https://www.legrand.ru/upload/upfails/broshyri/DC315_Valena-Life-Allure-catalogue.pdf |  | Group file | Каталог | https://www.legrand.ru/upload/upfails/broshyri/DC327_Valena-Life-Allure-brochure.pdf | Брошюра | Group file | Видеоролик внеш. | https://www.youtube.com/watch?v=40fevDRg3HY&t=51s |  | Group file | Видеоролик внеш. | https://www.youtube.com/watch?v=UrgoCcUZrTk |  | Group file | Видеоролик внеш. | https://www.youtube.com/watch?v=f4cP-gCpPm0 |  | Group file | Видеоролик внеш. | https://www.youtube.com/watch?v=-UIqi5M-27E&t=82s |  | Group file | Баннер | https://www.legrand.ru/press/corporate-identity/bannerpart/#goto-wiring-devices-valena-life-allure |  | Image | 1000 | http://project.legrand.ru/legrand/images/755/755215-1.jpg | [77 empty] | Valena ALLURE.Лицевая панель для выключателя с выдержкой времени 2-канального.Белая |  |  | 0 мм |  | -5 °C | 35 °C | 0 мм² | Венгрия |  |  | 0 | 0 |  |  |  |  | Белый | [9 empty] | 0 | 0 | Блестящий/ глянцевый | 9 мм | 53.4 мм | 54.3 мм |  | Безвинтовое зажимное крепление | IP20
Электроустановочное оборудование | Выключатели | SER013 | Valena Life/Allure Профессиональная упаковка Legrand | 755216 | VLN-a СЛК Клав выкл.осв/вент | 128.37 | 596 | 1 | ШТ | Add. file | Сертификаты | http://e-catalogue.legrand.ru/upload/sertificates/not_oblig.pdf |  | Group file | Каталог | https://www.legrand.ru/upload/upfails/broshyri/DC315_Valena-Life-Allure-catalogue.pdf |  | Group file | Каталог | https://www.legrand.ru/upload/upfails/broshyri/DC327_Valena-Life-Allure-brochure.pdf | Брошюра | Group file | Видеоролик внеш. | https://www.youtube.com/watch?v=40fevDRg3HY&t=51s |  | Group file | Видеоролик внеш. | https://www.youtube.com/watch?v=UrgoCcUZrTk |  | Group file | Видеоролик внеш. | https://www.youtube.com/watch?v=f4cP-gCpPm0 |  | Group file | Видеоролик внеш. | https://www.youtube.com/watch?v=-UIqi5M-27E&t=82s |  | Group file | Баннер | https://www.legrand.ru/press/corporate-identity/bannerpart/#goto-wiring-devices-valena-life-allure |  | Image | 1000 | http://project.legrand.ru/legrand/images/755/755216-1.jpg | [77 empty] | Valena ALLURE.Лицевая панель для выключателя с выдержкой времени 2-канального.Слоновая кость |  |  | 0 мм |  | -5 °C | 35 °C | 0 мм² | Венгрия |  |  | 0 | 0 |  |  |  |  | Светло-кремовый/ слон. кость | [9 empty] | 0 | 0 | Блестящий/ глянцевый | 9 мм | 53.4 мм | 54.3 мм |  | Безвинтовое зажимное крепление | IP20
Электроустановочное оборудование | Выключатели | SER013 | Valena Life/Allure Профессиональная упаковка Legrand | 755217 | VLN-a АЛЮ Клав выкл. осв/вент | 320.92 | 596 | 1 | ШТ | Add. file | Сертификаты | http://e-catalogue.legrand.ru/upload/sertificates/not_oblig.pdf |  | Group file | Каталог | https://www.legrand.ru/upload/upfails/broshyri/DC315_Valena-Life-Allure-catalogue.pdf |  | Group file | Каталог | https://www.legrand.ru/upload/upfails/broshyri/DC327_Valena-Life-Allure-brochure.pdf | Брошюра | Group file | Видеоролик внеш. | https://www.youtube.com/watch?v=40fevDRg3HY&t=51s |  | Group file | Видеоролик внеш. | https://www.youtube.com/watch?v=UrgoCcUZrTk |  | Group file | Видеоролик внеш. | https://www.youtube.com/watch?v=f4cP-gCpPm0 |  | Group file | Видеоролик внеш. | https://www.youtube.com/watch?v=-UIqi5M-27E&t=82s |  | Group file | Баннер | https://www.legrand.ru/press/corporate-identity/bannerpart/#goto-wiring-devices-valena-life-allure |  | Image | 1000 | http://project.legrand.ru/legrand/images/755/755217-1.jpg | [77 empty] | Valena ALLURE.Лицевая панель для выключателя с выдержкой времени 2-канального.Алюминий |  |  | 0 мм |  | -5 °C | 35 °C | 0 мм² | Венгрия |  |  | 0 | 0 |  |  |  |  | Алюминий | [9 empty] | 0 | 0 | Блестящий/ глянцевый | 9 мм | 53.4 мм | 54.3 мм |  | Безвинтовое зажимное крепление | IP20
Электроустановочное оборудование | Выключатели | SER013 | Valena Life/Allure Профессиональная упаковка Legrand | 755220 | VLN-l БЕЛ Клав выкл.2-кл.подсв | 154.04 | 596 | 5 | ШТ | Add. file | Сертификаты | http://e-catalogue.legrand.ru/upload/sertificates/not_oblig.pdf |  | Group file | Каталог | https://www.legrand.ru/upload/upfails/broshyri/DC315_Valena-Life-Allure-catalogue.pdf |  | Group file | Каталог | https://www.legrand.ru/upload/upfails/broshyri/DC327_Valena-Life-Allure-brochure.pdf | Брошюра | Group file | Видеоролик внеш. | https://www.youtube.com/watch?v=40fevDRg3HY&t=51s |  | Group file | Видеоролик внеш. | https://www.youtube.com/watch?v=UrgoCcUZrTk |  | Group file | Видеоролик внеш. | https://www.youtube.com/watch?v=f4cP-gCpPm0 |  | Group file | Видеоролик внеш. | https://www.youtube.com/watch?v=-UIqi5M-27E&t=82s |  | Group file | Баннер | https://www.legrand.ru/press/corporate-identity/bannerpart/#goto-wiring-devices-valena-life-allure |  | Image | 1000 | http://project.legrand.ru/legrand/images/755/755220-1.jpg |  | Image | 300 | http://project.legrand.ru/legrand/images/755/755220-2.jpg |  | Image | 600 | http://project.legrand.ru/legrand/images/755/755220-3.jpg |  | Image | 800 to 1499 | http://project.legrand.ru/legrand/images/755/755220-4.jpg |  | Image |  | http://project.legrand.ru/legrand/images/755/755220-5.png | [61 empty] | Valena LIFE.Лицевая панель для выключателя двухклавишного с подсветкой .Белая |  |  | 0 мм |  | -5 °C | 35 °C | 0 мм² | Венгрия |  |  | 0 | 0 |  |  |  |  | Белый | [9 empty] | 0 | 0 | Блестящий/ глянцевый | 8.4 мм | 53.5 мм | 54.1 мм |  | Безвинтовое зажимное крепление | IP20
Электроустановочное оборудование | Выключатели | SER013 | Valena Life/Allure Профессиональная упаковка Legrand | 755221 | VLN-l СЛК Клав выкл.2-кл.подсв | 154.04 | 596 | 5 | ШТ | Add. file | Сертификаты | http://e-catalogue.legrand.ru/upload/sertificates/not_oblig.pdf |  | Group file | Каталог | https://www.legrand.ru/upload/upfails/broshyri/DC315_Valena-Life-Allure-catalogue.pdf |  | Group file | Каталог | https://www.legrand.ru/upload/upfails/broshyri/DC327_Valena-Life-Allure-brochure.pdf | Брошюра | Group file | Видеоролик внеш. | https://www.youtube.com/watch?v=40fevDRg3HY&t=51s |  | Group file | Видеоролик внеш. | https://www.youtube.com/watch?v=UrgoCcUZrTk |  | Group file | Видеоролик внеш. | https://www.youtube.com/watch?v=f4cP-gCpPm0 |  | Group file | Видеоролик внеш. | https://www.youtube.com/watch?v=-UIqi5M-27E&t=82s |  | Group file | Баннер | https://www.legrand.ru/press/corporate-identity/bannerpart/#goto-wiring-devices-valena-life-allure |  | Image | 1000 | http://project.legrand.ru/legrand/images/755/755221-1.jpg |  | Image | 300 | http://project.legrand.ru/legrand/images/755/755221-2.jpg |  | Image | 600 | http://project.legrand.ru/legrand/images/755/755221-3.jpg |  | Image | 800 to 1499 | http://project.legrand.ru/legrand/images/755/755221-4.jpg |  | Image |  | http://project.legrand.ru/legrand/images/755/755221-5.png | [61 empty] | Valena LIFE.Лицевая панель для выключателя двухклавишного с подсветкой.Слоновая кость |  |  | 0 мм |  | -5 °C | 35 °C | 0 мм² | Венгрия |  |  | 0 | 0 |  |  |  |  | Светло-кремовый/ слон. кость | [9 empty] | 0 | 0 | Блестящий/ глянцевый | 8.4 мм | 53.5 мм | 54.1 мм |  | Безвинтовое зажимное крепление | IP20
Электроустановочное оборудование | Выключатели | SER013 | Valena Life/Allure Профессиональная упаковка Legrand | 755222 | VLN-l АЛЮ Клав выкл.2-кл.подсв | 385.11 | 596 | 5 | ШТ | Add. file | Сертификаты | http://e-catalogue.legrand.ru/upload/sertificates/not_oblig.pdf |  | Group file | Каталог | https://www.legrand.ru/upload/upfails/broshyri/DC315_Valena-Life-Allure-catalogue.pdf |  | Group file | Каталог | https://www.legrand.ru/upload/upfails/broshyri/DC327_Valena-Life-Allure-brochure.pdf | Брошюра | Group file | Видеоролик внеш. | https://www.youtube.com/watch?v=40fevDRg3HY&t=51s |  | Group file | Видеоролик внеш. | https://www.youtube.com/watch?v=UrgoCcUZrTk |  | Group file | Видеоролик внеш. | https://www.youtube.com/watch?v=f4cP-gCpPm0 |  | Group file | Видеоролик внеш. | https://www.youtube.com/watch?v=-UIqi5M-27E&t=82s |  | Group file | Баннер | https://www.legrand.ru/press/corporate-identity/bannerpart/#goto-wiring-devices-valena-life-allure |  | Image | 1000 | http://project.legrand.ru/legrand/images/755/755222-1.jpg |  | Image | 300 | http://project.legrand.ru/legrand/images/755/755222-2.jpg |  | Image | 600 | http://project.legrand.ru/legrand/images/755/755222-3.jpg |  | Image | 800 to 1499 | http://project.legrand.ru/legrand/images/755/755222-4.jpg |  | Image |  | http://project.legrand.ru/legrand/images/755/755222-5.png | [61 empty] | Valena LIFE.Лицевая панель для выключателя двухклавишного с подсветкой.Алюминий |  |  | 0 мм |  | -5 °C | 35 °C | 0 мм² | Венгрия |  |  | 0 | 0 |  |  |  |  | Алюминий | [9 empty] | 0 | 0 | Блестящий/ глянцевый | 8.4 мм | 53.5 мм | 54.1 мм |  | Безвинтовое зажимное крепление | IP20
Электроустановочное оборудование | Выключатели | SER013 | Valena Life/Allure Профессиональная упаковка Legrand | 755225 | VLN-а БЕЛ Клав выкл.2-кл.подсв | 154.04 | 596 | 5 | ШТ | Add. file | Сертификаты | http://e-catalogue.legrand.ru/upload/sertificates/not_oblig.pdf |  | Group file | Каталог | https://www.legrand.ru/upload/upfails/broshyri/DC315_Valena-Life-Allure-catalogue.pdf |  | Group file | Каталог | https://www.legrand.ru/upload/upfails/broshyri/DC327_Valena-Life-Allure-brochure.pdf | Брошюра | Group file | Видеоролик внеш. | https://www.youtube.com/watch?v=40fevDRg3HY&t=51s |  | Group file | Видеоролик внеш. | https://www.youtube.com/watch?v=UrgoCcUZrTk |  | Group file | Видеоролик внеш. | https://www.youtube.com/watch?v=f4cP-gCpPm0 |  | Group file | Видеоролик внеш. | https://www.youtube.com/watch?v=-UIqi5M-27E&t=82s |  | Group file | Баннер | https://www.legrand.ru/press/corporate-identity/bannerpart/#goto-wiring-devices-valena-life-allure |  | Image | 1000 | http://project.legrand.ru/legrand/images/755/755225-1.jpg |  | Image |  | http://project.legrand.ru/legrand/images/755/755225-2.png | [73 empty] | Valena ALLURE.Лицевая панель для выключателя двухклавишного с подсветкой .Белая |  |  | 0 мм |  | -5 °C | 35 °C | 0 мм² | Венгрия |  |  | 0 | 0 |  |  |  |  | Белый | [9 empty] | 0 | 0 | Блестящий/ глянцевый | 10.4 мм | 53.5 мм | 54.4 мм |  | Безвинтовое зажимное крепление | IP20
Электроустановочное оборудование | Выключатели | SER013 | Valena Life/Allure Профессиональная упаковка Legrand | 755226 | VLN-а СЛК Клав выкл.2-кл.подсв | 154.04 | 596 | 5 | ШТ | Add. file | Сертификаты | http://e-catalogue.legrand.ru/upload/sertificates/not_oblig.pdf |  | Group file | Каталог | https://www.legrand.ru/upload/upfails/broshyri/DC315_Valena-Life-Allure-catalogue.pdf |  | Group file | Каталог | https://www.legrand.ru/upload/upfails/broshyri/DC327_Valena-Life-Allure-brochure.pdf | Брошюра | Group file | Видеоролик внеш. | https://www.youtube.com/watch?v=40fevDRg3HY&t=51s |  | Group file | Видеоролик внеш. | https://www.youtube.com/watch?v=UrgoCcUZrTk |  | Group file | Видеоролик внеш. | https://www.youtube.com/watch?v=f4cP-gCpPm0 |  | Group file | Видеоролик внеш. | https://www.youtube.com/watch?v=-UIqi5M-27E&t=82s |  | Group file | Баннер | https://www.legrand.ru/press/corporate-identity/bannerpart/#goto-wiring-devices-valena-life-allure |  | Image | 1000 | http://project.legrand.ru/legrand/images/755/755226-1.jpg |  | Image |  | http://project.legrand.ru/legrand/images/755/755226-2.png | [73 empty] | Valena ALLURE.Лицевая панель для выключателя двухклавишного с подсветкой.Слоновая кость |  |  | 0 мм |  | -5 °C | 35 °C | 0 мм² | Венгрия |  |  | 0 | 0 |  |  |  |  | Светло-кремовый/ слон. кость | [9 empty] | 0 | 0 | Блестящий/ глянцевый | 10.4 мм | 53.5 мм | 54.4 мм |  | Безвинтовое зажимное крепление | IP20
Электроустановочное оборудование | Выключатели | SER013 | Valena Life/Allure Профессиональная упаковка Legrand | 755227 | VLN-а АЛЮ Клав выкл.2-кл.подсв | 385.11 | 596 | 5 | ШТ | Add. file | Сертификаты | http://e-catalogue.legrand.ru/upload/sertificates/not_oblig.pdf |  | Group file | Каталог | https://www.legrand.ru/upload/upfails/broshyri/DC315_Valena-Life-Allure-catalogue.pdf |  | Group file | Каталог | https://www.legrand.ru/upload/upfails/broshyri/DC327_Valena-Life-Allure-brochure.pdf | Брошюра | Group file | Видеоролик внеш. | https://www.youtube.com/watch?v=40fevDRg3HY&t=51s |  | Group file | Видеоролик внеш. | https://www.youtube.com/watch?v=UrgoCcUZrTk |  | Group file | Видеоролик внеш. | https://www.youtube.com/watch?v=f4cP-gCpPm0 |  | Group file | Видеоролик внеш. | https://www.youtube.com/watch?v=-UIqi5M-27E&t=82s |  | Group file | Баннер | https://www.legrand.ru/press/corporate-identity/bannerpart/#goto-wiring-devices-valena-life-allure |  | Image | 1000 | http://project.legrand.ru/legrand/images/755/755227-1.jpg |  | Image |  | http://project.legrand.ru/legrand/images/755/755227-2.png |  | Image |  | http://project.legrand.ru/legrand/images/755/755227-3.png | [69 empty] | Valena ALLURE.Лицевая панель для выключателя двухклавишного с подсветкой.Алюминий |  |  | 0 мм |  | -5 °C | 35 °C | 0 мм² | Франция |  |  | 0 | 0 |  |  |  |  | Алюминий | [9 empty] | 0 | 0 | Блестящий/ глянцевый | 10.4 мм | 53.5 мм | 54.4 мм |  | Безвинтовое зажимное крепление | IP20
Электроустановочное оборудование | Выключатели | SER013 | Valena Life/Allure Профессиональная упаковка Legrand | 755228 | VLN-а АНТ Клав выкл.2-кл.подсв | 385.11 | 596 | 5 | ШТ | Add. file | Сертификаты | http://e-catalogue.legrand.ru/upload/sertificates/not_oblig.pdf |  | Group file | Каталог | https://www.legrand.ru/upload/upfails/broshyri/DC315_Valena-Life-Allure-catalogue.pdf |  | Group file | Каталог | https://www.legrand.ru/upload/upfails/broshyri/DC327_Valena-Life-Allure-brochure.pdf | Брошюра | Group file | Видеоролик внеш. | https://www.youtube.com/watch?v=40fevDRg3HY&t=51s |  | Group file | Видеоролик внеш. | https://www.youtube.com/watch?v=UrgoCcUZrTk |  | Group file | Видеоролик внеш. | https://www.youtube.com/watch?v=f4cP-gCpPm0 |  | Group file | Видеоролик внеш. | https://www.youtube.com/watch?v=-UIqi5M-27E&t=82s |  | Group file | Баннер | https://www.legrand.ru/press/corporate-identity/bannerpart/#goto-wiring-devices-valena-life-allure |  | Image | 1000 | http://project.legrand.ru/legrand/images/755/755228-1.jpg |  | Image |  | http://project.legrand.ru/legrand/images/755/755228-2.png |  | Image |  | http://project.legrand.ru/legrand/images/755/755228-3.png | [69 empty] | Valena ALLURE.Лицевая панель для выключателя двухклавишного с подсветкой.Антрацит |  |  | 0 мм |  | -5 °C | 35 °C | 0 мм² | Франция |  |  | 0 | 0 |  |  |  |  | Черный | [9 empty] | 0 | 0 | Матовый (-ая) | 10.4 мм | 53.5 мм | 54.4 мм |  | Безвинтовое зажимное крепление | IP20
Электроустановочное оборудование | Выключатели | SER013 | Valena Life/Allure Профессиональная упаковка Legrand | 755229 | VLN-а ЖЕМ Клав выкл.2-кл.подсв | 385.11 | 596 | 5 | ШТ | Add. file | Сертификаты | http://e-catalogue.legrand.ru/upload/sertificates/not_oblig.pdf |  | Group file | Каталог | https://www.legrand.ru/upload/upfails/broshyri/DC315_Valena-Life-Allure-catalogue.pdf |  | Group file | Каталог | https://www.legrand.ru/upload/upfails/broshyri/DC327_Valena-Life-Allure-brochure.pdf | Брошюра | Group file | Видеоролик внеш. | https://www.youtube.com/watch?v=40fevDRg3HY&t=51s |  | Group file | Видеоролик внеш. | https://www.youtube.com/watch?v=UrgoCcUZrTk |  | Group file | Видеоролик внеш. | https://www.youtube.com/watch?v=f4cP-gCpPm0 |  | Group file | Видеоролик внеш. | https://www.youtube.com/watch?v=-UIqi5M-27E&t=82s |  | Group file | Баннер | https://www.legrand.ru/press/corporate-identity/bannerpart/#goto-wiring-devices-valena-life-allure |  | Image | 1000 | http://project.legrand.ru/legrand/images/755/755229-1.jpg |  | Image |  | http://project.legrand.ru/legrand/images/755/755229-2.png |  | Image |  | http://project.legrand.ru/legrand/images/755/755229-3.png | [69 empty] | Valena ALLURE.Лицевая панель для выключателя двухклавишного с подсветкой.Жемчуг |  |  | 0 мм |  | -5 °C | 35 °C | 0 мм² | Венгрия |  |  | 0 | 0 |  |  |  |  | Белый | [9 empty] | 0 | 0 | Блестящий/ глянцевый | 10.4 мм | 53.5 мм | 54.4 мм |  | Безвинтовое зажимное крепление | IP20
Электроустановочное оборудование | Выключатели | SER073 | Серия Celiane Legrand | 067423 | Выключатель с выдержкой времени от 25с до 15мин - Программа Celiane - 230В~ | 9220.73 | 562 | 1 | ШТ | Add. file | Сертификаты | http://e-catalogue.legrand.ru/upload/sertificates/TC-B02179.pdf |  | Add. file | Инструкции | http://e-catalogue.legrand.ru/upload/files/292248-01.pdf |  | Image | 1000 | http://project.legrand.ru/legrand/image/067/067423-3.jpg |  | Image | 300 | http://project.legrand.ru/legrand/image/067/067423-4.jpg |  | Image | 600 | http://project.legrand.ru/legrand/image/067/067423-5.jpg | [93 empty] | Выключатель с выдержкой времени от 25с до 15мин - Программа Celiane - 230В~ |  |  | 32 мм |  | -5 °C | 50 °C | 2.5 мм² | Германия |  |  | 230 В | Модульная стойка для корпусов |  |  |  |  | Серый | [9 empty] | 1 | 2 А | Матовый (-ая) | 40 мм | 45 мм | 45 мм |  | Защелкив. фиксатор/ввод в канавку | IP41
Электроустановочное оборудование | Выключатели | SER073 | Серия Celiane Legrand | SET-1-067001-14 | Celiane 2-клавишный Выключатель с подсв IP44 бел. | 1403.34 | 562 | 0 | ШТ | [112 empty] | Celiane 2-клавишный Выключатель с подсв IP44 бел. |  |  | 23 мм |  | -5 °C | 35 °C | 2.5 мм² | Франция |  |  | 250 В | Модульная стойка для корпусов |  |  |  |  | Белый | [7 empty] | 67001+67804+80251 |  | 1 | 10 А | Матовый (-ая) | 32 мм | 71 мм | 74 мм |  | Защелкив. фиксатор/ввод в канавку | IP21
Электроустановочное оборудование | Выключатели | SER073 | Серия Celiane Legrand | SET-1-067001-17 | Celiane 2-клавишный Выключатель с подсв IP44 слоновая кость | 1403.33 | 562 | 0 | ШТ | [112 empty] | Celiane 2-клавишный Выключатель с подсв IP44 слоновая кость |  |  | 23 мм |  | -5 °C | 35 °C | 2.5 мм² | Франция |  |  | 250 В | Модульная стойка для корпусов |  |  |  |  | Светло-кремовый/ слон. кость | [7 empty] | 67001+67824+80251 |  | 1 | 10 А | Матовый (-ая) | 32 мм | 71 мм | 74 мм |  | Защелкив. фиксатор/ввод в канавку | IP21
Электроустановочное оборудование | Выключатели | SER073 | Серия Celiane Legrand | SET-1-067002-01 | Celiane Выключатель, Слоновая кость | 433.2 | 562 | 0 | ШТ | [112 empty] | Celiane Выключатель, Слоновая кость |  |  | 23 мм |  | -5 °C | 35 °C | 2.5 мм² | Венгрия |  |  | 250 В | Модульная стойка для корпусов |  |  |  |  | Светло-кремовый/ слон. кость | [7 empty] | 67002+66200+80251 |  | 1 | 10 А | Матовый (-ая) | 32 мм | 71 мм | 74 мм |  | Защелкив. фиксатор/ввод в канавку | IP21
Электроустановочное оборудование | Выключатели | SER073 | Серия Celiane Legrand | SET-1-067002-02 | Celiane Выключатель, Графит | 657.05 | 562 | 0 | ШТ | [112 empty] | Celiane Выключатель, Графит |  |  | 23 мм |  | -5 °C | 35 °C | 2.5 мм² | Венгрия |  |  | 250 В | Модульная стойка для корпусов |  |  |  |  | Прочее | [7 empty] | 67002+67901+80251 |  | 1 | 10 А | Матовый (-ая) | 32 мм | 71 мм | 74 мм |  | Защелкив. фиксатор/ввод в канавку | IP21
Электроустановочное оборудование | Выключатели | SER073 | Серия Celiane Legrand | SET-1-067002-03 | Celiane Выключатель, Белый | 433.19 | 562 | 0 | ШТ | [112 empty] | Celiane Выключатель, Белый |  |  | 23 мм |  | -5 °C | 35 °C | 2.5 мм² | Венгрия |  |  | 250 В | Модульная стойка для корпусов |  |  |  |  | Белый | [7 empty] | 67002+68001+80251 |  | 1 | 10 А | Матовый (-ая) | 32 мм | 71 мм | 74 мм |  | Защелкив. фиксатор/ввод в канавку | IP21
Электроустановочное оборудование | Выключатели | SER073 | Серия Celiane Legrand | SET-1-067002-04 | Celiane Выключатель, Титан | 657.05 | 562 | 0 | ШТ | [112 empty] | Celiane Выключатель, Титан |  |  | 23 мм |  | -5 °C | 35 °C | 2.5 мм² | Венгрия |  |  | 250 В | Модульная стойка для корпусов |  |  |  |  | Титан | [7 empty] | 67002+68301+80251 |  | 1 | 10 А | Матовый (-ая) | 32 мм | 71 мм | 74 мм |  | Защелкив. фиксатор/ввод в канавку | IP21
Электроустановочное оборудование | Выключатели | SER073 | Серия Celiane Legrand | SET-1-067012-01 | Celiane - переключатель со встроенным датчиком движения - графит | 4160.82 | 562 | 0 | ШТ | Image |  | http://project.legrand.ru/legrand/images/SET/SET-1-067012-01-1.jpg |  | Image |  | http://project.legrand.ru/legrand/images/SET/SET-1-067012-01-2.jpg | [105 empty] | Celiane - переключатель со встроенным датчиком движения - графит |  |  | 32.1 мм |  | -5 °C | 45 °C | 1.5 мм² | Италия |  |  | 230 В | Скрытая установка |  |  |  |  | Прочее | [7 empty] | 67012+67922+80251 |  | 1 | 6 | Блестящий/ глянцевый | 32.1 мм | 71 мм | 74 мм |  | 0 | IP20
Электроустановочное оборудование | Выключатели | SER073 | Серия Celiane Legrand | SET-1-067012-02 | Celiane - переключатель со встроенным датчиком движения - белый | 3902.48 | 562 | 0 | ШТ | Image |  | http://project.legrand.ru/legrand/images/SET/SET-1-067012-02-1.jpg |  | Image |  | http://project.legrand.ru/legrand/images/SET/SET-1-067012-02-2.jpg | [105 empty] | Celiane - переключатель со встроенным датчиком движения - белый |  |  | 32.1 мм |  | -5 °C | 45 °C | 1.5 мм² | Италия |  |  | 230 В | Скрытая установка |  |  |  |  | Белый | [7 empty] | 67012+68012+80251 |  | 1 | 6 | Блестящий/ глянцевый | 32.1 мм | 71 мм | 74 мм |  | 0 | IP20
Электроустановочное оборудование | Выключатели | SER073 | Серия Celiane Legrand | SET-1-067012-03 | Celiane - переключатель со встроенным датчиком движения - титан | 4160.82 | 562 | 0 | ШТ | Image |  | http://project.legrand.ru/legrand/images/SET/SET-1-067012-03-1.jpg |  | Image |  | http://project.legrand.ru/legrand/images/SET/SET-1-067012-03-2.jpg | [105 empty] | Celiane - переключатель со встроенным датчиком движения - титан |  |  | 32.1 мм |  | -5 °C | 45 °C | 1.5 мм² | Италия |  |  | 230 В | Скрытая установка |  |  |  |  | Титан | [7 empty] | 67012+68312+80251 |  | 1 | 6 | Блестящий/ глянцевый | 32.1 мм | 71 мм | 74 мм |  | 0 | IP20
Электроустановочное оборудование | Выключатели | SER073 | Серия Celiane Legrand | SET-1-067423-01 | Celiane - выключатели - графит | 10056.73 | 562 | 0 | ШТ | Image |  | http://project.legrand.ru/legrand/images/SET/SET-1-067423-01-1.jpg |  | Image |  | http://project.legrand.ru/legrand/images/SET/SET-1-067423-01-2.jpg | [105 empty] | Celiane - выключатели - графит |  |  | 32 мм |  | -5 °C | 50 °C | 2.5 мм² | Германия |  |  | 230 В | Модульная стойка для корпусов |  |  |  |  | Прочее | [7 empty] | 67423+67936+80251 |  | 1 | 2 А | Матовый (-ая) | 40 мм | 71 мм | 74 мм |  | Защелкив. фиксатор/ввод в канавку | IP41
Электроустановочное оборудование | Выключатели | SER073 | Серия Celiane Legrand | SET-1-067423-02 | Celiane - выключатели - белый | 9442.76 | 562 | 0 | ШТ | Image |  | http://project.legrand.ru/legrand/images/SET/SET-1-067423-02-1.jpg |  | Image |  | http://project.legrand.ru/legrand/images/SET/SET-1-067423-02-2.jpg | [105 empty] | Celiane - выключатели - белый |  |  | 32 мм |  | -5 °C | 50 °C | 2.5 мм² | Германия |  |  | 230 В | Модульная стойка для корпусов |  |  |  |  | Белый | [7 empty] | 67423+68037+80251 |  | 1 | 2 А | Матовый (-ая) | 40 мм | 71 мм | 74 мм |  | Защелкив. фиксатор/ввод в канавку | IP41
Электроустановочное оборудование | Выключатели | SER073 | Серия Celiane Legrand | SET-1-067423-03 | Celiane - выключатели - титан | 10056.74 | 562 | 0 | ШТ | Image |  | http://project.legrand.ru/legrand/images/SET/SET-1-067423-03-1.jpg |  | Image |  | http://project.legrand.ru/legrand/images/SET/SET-1-067423-03-2.jpg | [105 empty] | Celiane - выключатели - титан |  |  | 32 мм |  | -5 °C | 50 °C | 2.5 мм² | Германия |  |  | 230 В | Модульная стойка для корпусов |  |  |  |  | Титан | [7 empty] | 67423+68337+80251 |  | 1 | 2 А | Матовый (-ая) | 40 мм | 71 мм | 74 мм |  | Защелкив. фиксатор/ввод в канавку | IP41
Электроустановочное оборудование | Выключатели | SER073 | Серия Celiane Legrand | SET-1-067563-01 | Celiane - выключатель с ключом-карточкой - слоновая кость | 11288.14 | 562 | 0 | ШТ | Image |  | http://project.legrand.ru/legrand/images/SET/SET-1-067563-01-1.jpg |  | Image |  | http://project.legrand.ru/legrand/images/SET/SET-1-067563-01-2.jpg |  | Image |  | http://project.legrand.ru/legrand/images/SET/SET-1-067563-01-3.jpg | [101 empty] | Celiane - выключатель с ключом-карточкой - слоновая кость |  |  | 20 мм |  | -10 °C | 55 °C | 2.5 мм² | Франция |  |  | 230 В | Модульная стойка для корпусов |  |  |  |  | Светло-кремовый/ слон. кость | [7 empty] | 67563+66270+80251 |  | 1 | 0.25 А | Матовый (-ая) | 36 мм | 71 мм | 74 мм |  | Защелкив. фиксатор/ввод в канавку | IP20
Электроустановочное оборудование | Выключатели | SER073 | Серия Celiane Legrand | SET-1-067563-02 | Celiane - выключатель с ключом-карточкой - графит | 12382.59 | 562 | 0 | ШТ | Image |  | http://project.legrand.ru/legrand/images/SET/SET-1-067563-02-1.jpg |  | Image |  | http://project.legrand.ru/legrand/images/SET/SET-1-067563-02-2.jpg |  | Image |  | http://project.legrand.ru/legrand/images/SET/SET-1-067563-02-3.jpg | [101 empty] | Celiane - выключатель с ключом-карточкой - графит |  |  | 20 мм |  | -10 °C | 55 °C | 2.5 мм² | Франция |  |  | 230 В | Модульная стойка для корпусов |  |  |  |  | Прочее | [7 empty] | 67563+67909+80251 |  | 1 | 0.25 А | Матовый (-ая) | 36 мм | 71 мм | 74 мм |  | Защелкив. фиксатор/ввод в канавку | IP20
Электроустановочное оборудование | Выключатели | SER073 | Серия Celiane Legrand | SET-1-067563-03 | Celiane - выключатель с ключом-карточкой - белый | 11288.14 | 562 | 0 | ШТ | Image |  | http://project.legrand.ru/legrand/images/SET/SET-1-067563-03-1.jpg |  | Image |  | http://project.legrand.ru/legrand/images/SET/SET-1-067563-03-2.jpg |  | Image |  | http://project.legrand.ru/legrand/images/SET/SET-1-067563-03-3.jpg | [101 empty] | Celiane - выключатель с ключом-карточкой - белый |  |  | 20 мм |  | -10 °C | 55 °C | 2.5 мм² | Франция |  |  | 230 В | Модульная стойка для корпусов |  |  |  |  | Белый | [7 empty] | 67563+68209+80251 |  | 1 | 0.25 А | Матовый (-ая) | 36 мм | 71 мм | 74 мм |  | Защелкив. фиксатор/ввод в канавку | IP20
Электроустановочное оборудование | Выключатели | SER073 | Серия Celiane Legrand | SET-1-067563-04 | Celiane - выключатель с ключом-карточкой - титан | 12382.59 | 562 | 0 | ШТ | Image |  | http://project.legrand.ru/legrand/images/SET/SET-1-067563-04-1.jpg |  | Image |  | http://project.legrand.ru/legrand/images/SET/SET-1-067563-04-2.jpg |  | Image |  | http://project.legrand.ru/legrand/images/SET/SET-1-067563-04-3.jpg | [101 empty] | Celiane - выключатель с ключом-карточкой - титан |  |  | 20 мм |  | -10 °C | 55 °C | 2.5 мм² | Франция |  |  | 230 В | Модульная стойка для корпусов |  |  |  |  | Титан | [7 empty] | 67563+68509+80251 |  | 1 | 0.25 А | Матовый (-ая) | 36 мм | 71 мм | 74 мм |  | Защелкив. фиксатор/ввод в канавку | IP20
Электроустановочное оборудование | Выключатели | SER047 | Серия Cariva Legrand | 773600 | Выключатель 16A БЕЛ CAR | 257.43 | 576 | 10 | ШТ | Add. file | Коммерческие страницы | http://e-catalogue.legrand.ru/upload/files/DC184_614.pdf |  | Add. file | Сертификаты | http://e-catalogue.legrand.ru/upload/sertificates/TC-B00691_TC-B01924.pdf |  | Group file | Каталог | https://www.legrand.ru/upload/upfails/broshyri/DC028.pdf | Брошюра | Image | 1000 | http://project.legrand.ru/legrand/images/773/773600-1.jpg |  | Image | 300 | http://project.legrand.ru/legrand/images/773/773600-2.jpg |  | Image | 600 | http://project.legrand.ru/legrand/images/773/773600-3.jpg |  | Image | 800 to 1499 | http://project.legrand.ru/legrand/images/773/773600-4.jpg | [85 empty] | Выключатель - Cariva - автоматические клеммы - 16 А - 250 В~ - белый |  |  | 26.1 мм |  | -5 °C | 40 °C | 2.5 мм² | Румыния |  |  | 250 В | Скрытая установка |  |  |  |  | Белый | [9 empty] | 1 | 16 А | Блестящий/ глянцевый | 15.5 мм | 81 мм | 81 мм |  | Винтовое крепление | IP20
Электроустановочное оборудование | Выключатели | SER047 | Серия Cariva Legrand | 773608 | Переключатель 2напр 2клав БЕЛ CAR | 560.78 | 576 | 10 | ШТ | Add. file | Коммерческие страницы | http://e-catalogue.legrand.ru/upload/files/DC184_614.pdf |  | Add. file | Сертификаты | http://e-catalogue.legrand.ru/upload/sertificates/TC-B00691_TC-B01924.pdf |  | Group file | Каталог | https://www.legrand.ru/upload/upfails/broshyri/DC028.pdf | Брошюра | Image | 1000 | http://project.legrand.ru/legrand/images/773/773608-1.jpg |  | Image | 300 | http://project.legrand.ru/legrand/images/773/773608-2.jpg |  | Image | 600 | http://project.legrand.ru/legrand/images/773/773608-3.jpg |  | Image | 800 to 1499 | http://project.legrand.ru/legrand/images/773/773608-4.jpg | [85 empty] | Двойной переключатель на 2 направления - двухклавишный - Cariva - автоматические клеммы - 10 или 16 АX - 250 В~ - White |  |  | 26.1 мм |  | -5 °C | 40 °C | 2.5 мм² | Венгрия |  |  | 250 В | Скрытая установка |  |  |  |  | Белый | [9 empty] | 1 | 10 А | Блестящий/ глянцевый | 15.5 мм | 81 мм | 81 мм |  | Винтовое крепление | IP20
Электроустановочное оборудование | Выключатели | SER047 | Серия Cariva Legrand | 773609 | Выключатель IP44 БЕЛ CAR | 388.4 | 576 | 10 | ШТ | Add. file | Коммерческие страницы | http://e-catalogue.legrand.ru/upload/files/DC184_614.pdf |  | Add. file | Сертификаты | http://e-catalogue.legrand.ru/upload/sertificates/TC-B00691_TC-B01924.pdf |  | Group file | Каталог | https://www.legrand.ru/upload/upfails/broshyri/DC028.pdf | Брошюра | Image | 1000 | http://project.legrand.ru/legrand/images/773/773609-1.jpg |  | Image | 300 | http://project.legrand.ru/legrand/images/773/773609-2.jpg |  | Image | 600 | http://project.legrand.ru/legrand/images/773/773609-3.jpg |  | Image | 800 to 1499 | http://project.legrand.ru/legrand/images/773/773609-4.jpg | [85 empty] | Выключатель - Cariva - IP 44 - автоматические клеммы - 10 АX - 250 В~ - белый |  |  | 26.1 мм |  | -5 °C | 40 °C | 2.5 мм² | Румыния |  |  | 250 В | Скрытая установка |  |  |  |  | Белый | [9 empty] | 1 | 10 А | Блестящий/ глянцевый | 15.5 мм | 81 мм | 81 мм |  | Винтовое крепление | IP44
Электроустановочное оборудование | Выключатели | SER047 | Серия Cariva Legrand | 773610 | Выключатель 10A инд БЕЛ CAR | 337.64 | 576 | 100 | ШТ | Add. file | Коммерческие страницы | http://e-catalogue.legrand.ru/upload/files/DC184_614.pdf |  | Add. file | Сертификаты | http://e-catalogue.legrand.ru/upload/sertificates/TC-B01924.pdf |  | Add. file | Инструкции | http://e-catalogue.legrand.ru/upload/files/0064GN4-01.pdf |  | Group file | Каталог | https://www.legrand.ru/upload/upfails/broshyri/DC028.pdf | Брошюра | Image | 1000 | http://project.legrand.ru/legrand/images/773/773610-1.jpg |  | Image | 300 | http://project.legrand.ru/legrand/images/773/773610-2.jpg |  | Image | 600 | http://project.legrand.ru/legrand/images/773/773610-3.jpg |  | Image | 800 to 1499 | http://project.legrand.ru/legrand/images/773/773610-4.jpg | [81 empty] | Выключатель - Cariva - с подсветкой - автоматические клеммы - 10 АX - 250 В~ - белый |  |  | 26.1 мм |  | -5 °C | 40 °C | 2.5 мм² | Румыния |  |  | 250 В | Скрытая установка |  |  |  |  | Белый | [9 empty] | 1 | 10 А | Блестящий/ глянцевый | 15.5 мм | 81 мм | 81 мм |  | Винтовое крепление | IP20
Электроустановочное оборудование | Выключатели | SER047 | Серия Cariva Legrand | 773613 | Кнопка подсв БЕЛ CAR | 362.47 | 576 | 10 | ШТ | Add. file | Коммерческие страницы | http://e-catalogue.legrand.ru/upload/files/DC184_614.pdf |  | Add. file | Сертификаты | http://e-catalogue.legrand.ru/upload/sertificates/TC-B01924.pdf |  | Add. file | Инструкции | http://e-catalogue.legrand.ru/upload/files/0064GN4-01.pdf |  | Group file | Каталог | https://www.legrand.ru/upload/upfails/broshyri/DC028.pdf | Брошюра | Image | 1000 | http://project.legrand.ru/legrand/images/773/773613-1.jpg |  | Image | 300 | http://project.legrand.ru/legrand/images/773/773613-2.jpg |  | Image | 600 | http://project.legrand.ru/legrand/images/773/773613-3.jpg |  | Image | 800 to 1499 | http://project.legrand.ru/legrand/images/773/773613-4.jpg | [81 empty] | Выключатель без фиксации - Cariva - с подсветкой - 10 A - 250 В~ - White |  |  | 26.1 мм |  | -5 °C | 40 °C | 2.5 мм² | Румыния |  |  | 250 В | Скрытая установка |  |  |  |  | Белый | [9 empty] | 1 | 6 А | Блестящий/ глянцевый | 42 мм | 71 мм | 71 мм |  | В распор и на шурупах | IP20
Электроустановочное оборудование | Выключатели | SER047 | Серия Cariva Legrand | 773626 | Переключатель 2напр подсв БЕЛ CAR | 406.78 | 576 | 10 | ШТ | Add. file | Коммерческие страницы | http://e-catalogue.legrand.ru/upload/files/DC184_614.pdf |  | Add. file | Сертификаты | http://e-catalogue.legrand.ru/upload/sertificates/TC-B01924.pdf |  | Add. file | Инструкции | http://e-catalogue.legrand.ru/upload/files/0064GN4-01.pdf |  | Group file | Каталог | https://www.legrand.ru/upload/upfails/broshyri/DC028.pdf | Брошюра | Image | 1000 | http://project.legrand.ru/legrand/images/773/773626-1.jpg |  | Image | 300 | http://project.legrand.ru/legrand/images/773/773626-2.jpg |  | Image | 600 | http://project.legrand.ru/legrand/images/773/773626-3.jpg |  | Image | 800 to 1499 | http://project.legrand.ru/legrand/images/773/773626-4.jpg | [81 empty] | Переключатель на 2 направления - Cariva - с подсветкой - автоматические клеммы - 10 АX - 250 В~ - White |  |  | 26.1 мм |  | -5 °C | 40 °C | 2.5 мм² | Румыния |  |  | 250 В | Скрытая установка |  |  |  |  | Белый | [9 empty] | 1 | 10 А | Блестящий/ глянцевый | 15.5 мм | 81 мм | 81 мм |  | Винтовое крепление | IP20
Электроустановочное оборудование | Выключатели | SER047 | Серия Cariva Legrand | 773656 | Выключатель 10A БЕЛ CAR | 185.75 | 576 | 100 | ШТ | Add. file | Коммерческие страницы | http://e-catalogue.legrand.ru/upload/files/DC184_614.pdf |  | Add. file | Сертификаты | http://e-catalogue.legrand.ru/upload/sertificates/TC-B00010.pdf |  | Group file | Каталог | https://www.legrand.ru/upload/upfails/broshyri/DC028.pdf | Брошюра | Image |  | http://project.legrand.ru/legrand/images/773/773656.jpg | [97 empty] | Выключатель - Cariva - автоматические клеммы - 10 А - 250 В~ - белый |  |  | 26.1 мм |  | -5 °C | 40 °C | 2.5 мм² | Россия |  |  | 250 В | Скрытая установка |  |  |  |  | Белый | [9 empty] | 1 | 10 А | Блестящий/ глянцевый | 15.5 мм | 81 мм | 81 мм |  | Винтовое крепление | IP20
Электроустановочное оборудование | Выключатели | SER047 | Серия Cariva Legrand | 773657 | Переключатель 2напр БЕЛ CAR | 235.16 | 576 | 10 | ШТ | Add. file | Коммерческие страницы | http://e-catalogue.legrand.ru/upload/files/DC184_614.pdf |  | Add. file | Сертификаты | http://e-catalogue.legrand.ru/upload/sertificates/TC-B00010.pdf |  | Group file | Каталог | https://www.legrand.ru/upload/upfails/broshyri/DC028.pdf | Брошюра | Image |  | http://project.legrand.ru/legrand/images/773/773657.jpg | [97 empty] | Переключатель на 2 направления - Cariva - автоматические клеммы - 10 АX - 250 В~ - белый |  |  | 26.1 мм |  | -5 °C | 40 °C | 2.5 мм² | Россия |  |  | 250 В | Скрытая установка |  |  |  |  | Белый | [9 empty] | 1 | 10 А | Блестящий/ глянцевый | 15.5 мм | 81 мм | 81 мм |  | Винтовое крепление | IP20
Электроустановочное оборудование | Выключатели | SER047 | Серия Cariva Legrand | 773658 | Выключатель 2клав БЕЛ CAR | 255.22 | 576 | 100 | ШТ | Add. file | Коммерческие страницы | http://e-catalogue.legrand.ru/upload/files/DC184_614.pdf |  | Add. file | Сертификаты | http://e-catalogue.legrand.ru/upload/sertificates/TC-B00010.pdf |  | Group file | Каталог | https://www.legrand.ru/upload/upfails/broshyri/DC028.pdf | Брошюра | Image |  | http://project.legrand.ru/legrand/images/773/773658.jpg | [97 empty] | Выключатель - Cariva - автоматические клеммы - 10 А - 250 В~ - белый |  |  | 26.1 мм |  | -5 °C | 40 °C | 2.5 мм² | Россия |  |  | 250 В | Скрытая установка |  |  |  |  | Белый | [9 empty] | 1 | 10 А | Блестящий/ глянцевый | 15.5 мм | 81 мм | 81 мм |  | Винтовое крепление | IP20
Электроустановочное оборудование | Выключатели | SER047 | Серия Cariva Legrand | 773700 | Выключатель 16A СЛНК CAR | 257.43 | 576 | 10 | ШТ | Add. file | Коммерческие страницы | http://e-catalogue.legrand.ru/upload/files/DC184_614.pdf |  | Add. file | Сертификаты | http://e-catalogue.legrand.ru/upload/sertificates/TC-B00691_TC-B01924.pdf |  | Group file | Каталог | https://www.legrand.ru/upload/upfails/broshyri/DC028.pdf | Брошюра | Image | 1000 | http://project.legrand.ru/legrand/images/773/773700-1.jpg |  | Image | 300 | http://project.legrand.ru/legrand/images/773/773700-2.jpg |  | Image | 600 | http://project.legrand.ru/legrand/images/773/773700-3.jpg |  | Image | 800 to 1499 | http://project.legrand.ru/legrand/images/773/773700-4.jpg | [85 empty] | Выключатель - Cariva - автоматические клеммы - 16 А - 250 В~ - слоновая кость |  |  | 26.1 мм |  | -5 °C | 40 °C | 2.5 мм² | Румыния |  |  | 250 В | Скрытая установка |  |  |  |  | Бежевый | [9 empty] | 1 | 16 А | Блестящий/ глянцевый | 15.5 мм | 81 мм | 81 мм |  | Винтовое крепление | IP20
Электроустановочное оборудование | Выключатели | SER047 | Серия Cariva Legrand | 773708 | Переключатель 2напр 2клав СЛНК CAR | 566.25 | 576 | 10 | ШТ | Add. file | Коммерческие страницы | http://e-catalogue.legrand.ru/upload/files/DC184_614.pdf |  | Add. file | Сертификаты | http://e-catalogue.legrand.ru/upload/sertificates/TC-B00691_TC-B01924.pdf |  | Group file | Каталог | https://www.legrand.ru/upload/upfails/broshyri/DC028.pdf | Брошюра | Image | 1000 | http://project.legrand.ru/legrand/images/773/773708-1.jpg |  | Image | 300 | http://project.legrand.ru/legrand/images/773/773708-2.jpg |  | Image | 600 | http://project.legrand.ru/legrand/images/773/773708-3.jpg |  | Image | 800 to 1499 | http://project.legrand.ru/legrand/images/773/773708-4.jpg | [85 empty] | Двойной переключатель на 2 направления - двухклавишный - Cariva - авт. клеммы - 10 или 16 АX - 250 В~ - слоновая кость |  |  | 26.1 мм |  | -5 °C | 40 °C | 2.5 мм² | Венгрия |  |  | 250 В | Скрытая установка |  |  |  |  | Бежевый | [9 empty] | 1 | 10 А | Блестящий/ глянцевый | 15.5 мм | 81 мм | 81 мм |  | Винтовое крепление | IP20
Электроустановочное оборудование | Выключатели | SER047 | Серия Cariva Legrand | 773709 | Выключатель IP44 СЛНК CAR | 388.4 | 576 | 10 | ШТ | Add. file | Коммерческие страницы | http://e-catalogue.legrand.ru/upload/files/DC184_614.pdf |  | Add. file | Сертификаты | http://e-catalogue.legrand.ru/upload/sertificates/TC-B00691_TC-B01924.pdf |  | Group file | Каталог | https://www.legrand.ru/upload/upfails/broshyri/DC028.pdf | Брошюра | Image | 1000 | http://project.legrand.ru/legrand/images/773/773709-1.jpg |  | Image | 300 | http://project.legrand.ru/legrand/images/773/773709-2.jpg |  | Image | 600 | http://project.legrand.ru/legrand/images/773/773709-3.jpg |  | Image | 800 to 1499 | http://project.legrand.ru/legrand/images/773/773709-4.jpg | [85 empty] | Выключатель - Cariva - IP 44 - автоматические клеммы - 10 АX - 250 В~ - слоновая кость |  |  | 26.1 мм |  | -5 °C | 40 °C | 2.5 мм² | Румыния |  |  | 250 В | Скрытая установка |  |  |  |  | Бежевый | [9 empty] | 1 | 10 А | Блестящий/ глянцевый | 15.5 мм | 81 мм | 81 мм |  | Винтовое крепление | IP44
Электроустановочное оборудование | Выключатели | SER047 | Серия Cariva Legrand | 773710 | Выключатель 10A инд СЛНК CAR | 337.64 | 576 | 100 | ШТ | Add. file | Коммерческие страницы | http://e-catalogue.legrand.ru/upload/files/DC184_614.pdf |  | Add. file | Сертификаты | http://e-catalogue.legrand.ru/upload/sertificates/TC-B01924.pdf |  | Add. file | Инструкции | http://e-catalogue.legrand.ru/upload/files/0064GN4-01.pdf |  | Group file | Каталог | https://www.legrand.ru/upload/upfails/broshyri/DC028.pdf | Брошюра | Image | 1000 | http://project.legrand.ru/legrand/images/773/773710-1.jpg |  | Image | 300 | http://project.legrand.ru/legrand/images/773/773710-2.jpg |  | Image | 600 | http://project.legrand.ru/legrand/images/773/773710-3.jpg |  | Image | 800 to 1499 | http://project.legrand.ru/legrand/images/773/773710-4.jpg | [81 empty] | Выключатель - Cariva - с подсветкой - автоматические клеммы - 10 АX - 250 В~ - слоновая кость |  |  | 26.1 мм |  | -5 °C | 40 °C | 2.5 мм² | Венгрия |  |  | 250 В | Скрытая установка |  |  |  |  | Бежевый | [9 empty] | 1 | 10 А | Блестящий/ глянцевый | 15.5 мм | 81 мм | 81 мм |  | Винтовое крепление | IP20
Электроустановочное оборудование | Выключатели | SER047 | Серия Cariva Legrand | 773726 | Переключатель 2напр подсв СЛНК CAR | 406.78 | 576 | 10 | ШТ | Add. file | Коммерческие страницы | http://e-catalogue.legrand.ru/upload/files/DC184_614.pdf |  | Add. file | Сертификаты | http://e-catalogue.legrand.ru/upload/sertificates/TC-B01924.pdf |  | Add. file | Инструкции | http://e-catalogue.legrand.ru/upload/files/0064GN4-01.pdf |  | Group file | Каталог | https://www.legrand.ru/upload/upfails/broshyri/DC028.pdf | Брошюра | Image | 1000 | http://project.legrand.ru/legrand/images/773/773726-1.jpg |  | Image | 300 | http://project.legrand.ru/legrand/images/773/773726-2.jpg |  | Image | 600 | http://project.legrand.ru/legrand/images/773/773726-3.jpg |  | Image | 800 to 1499 | http://project.legrand.ru/legrand/images/773/773726-4.jpg | [81 empty] | Переключатель на 2 направления - Cariva - с подсветкой - автоматические клеммы - 10 АX - 250 В~ - слоновая кость |  |  | 26.1 мм |  | -5 °C | 40 °C | 2.5 мм² | Румыния |  |  | 250 В | Скрытая установка |  |  |  |  | Бежевый | [9 empty] | 1 | 10 А | Блестящий/ глянцевый | 15.5 мм | 81 мм | 81 мм |  | Винтовое крепление | IP20
Электроустановочное оборудование | Выключатели | SER047 | Серия Cariva Legrand | 773756 | Выключатель 10A СЛНК CAR | 185.75 | 576 | 100 | ШТ | Add. file | Коммерческие страницы | http://e-catalogue.legrand.ru/upload/files/DC184_614.pdf |  | Add. file | Сертификаты | http://e-catalogue.legrand.ru/upload/sertificates/TC-B00010.pdf |  | Group file | Каталог | https://www.legrand.ru/upload/upfails/broshyri/DC028.pdf | Брошюра | Image |  | http://project.legrand.ru/legrand/images/773/773756.jpg | [97 empty] | Выключатель - Cariva - автоматические клеммы - 10 А - 250 В~ - слоновая кость |  |  | 26.1 мм |  | -5 °C | 40 °C | 2.5 мм² | Россия |  |  | 250 В | Скрытая установка |  |  |  |  | Бежевый | [9 empty] | 1 | 10 А | Блестящий/ глянцевый | 15.5 мм | 81 мм | 81 мм |  | Винтовое крепление | IP20
Электроустановочное оборудование | Выключатели | SER047 | Серия Cariva Legrand | 773757 | Переключатель 2напр СЛНК CAR | 235.16 | 576 | 10 | ШТ | Add. file | Коммерческие страницы | http://e-catalogue.legrand.ru/upload/files/DC184_614.pdf |  | Add. file | Сертификаты | http://e-catalogue.legrand.ru/upload/sertificates/TC-B00010.pdf |  | Group file | Каталог | https://www.legrand.ru/upload/upfails/broshyri/DC028.pdf | Брошюра | Image |  | http://project.legrand.ru/legrand/images/773/773757.jpg | [97 empty] | Переключатель на 2 направления - Cariva - автоматические клеммы - 10 АX - 250 В~ - слоновая кость |  |  | 26.1 мм |  | -5 °C | 40 °C | 2.5 мм² | Россия |  |  | 250 В | Скрытая установка |  |  |  |  | Бежевый | [9 empty] | 1 | 10 А | Блестящий/ глянцевый | 15.5 мм | 81 мм | 81 мм |  | Винтовое крепление | IP20
Электроустановочное оборудование | Выключатели | SER047 | Серия Cariva Legrand | 773758 | Выключатель 2клав СЛНК CAR | 255.22 | 576 | 100 | ШТ | Add. file | Коммерческие страницы | http://e-catalogue.legrand.ru/upload/files/DC184_614.pdf |  | Add. file | Сертификаты | http://e-catalogue.legrand.ru/upload/sertificates/TC-B00010.pdf |  | Group file | Каталог | https://www.legrand.ru/upload/upfails/broshyri/DC028.pdf | Брошюра | [100 empty] | Выключатель - Cariva - двухклавишный - автоматические клеммы - 10 А - 250 В~ - слоновая кость |  |  | 26.1 мм |  | -5 °C | 40 °C | 2.5 мм² | Россия |  |  | 250 В | Скрытая установка |  |  |  |  | Бежевый | [9 empty] | 2 | 10 А | Блестящий/ глянцевый | 15.5 мм | 81 мм | 81 мм |  | Винтовое крепление | IP20
Электроустановочное оборудование | Выключатели | SER050 | Серия Etika Legrand | 672200 | Перекл 1кл IP44 БЕЛ ETIKA | 356.95 | 589 | 10 | ШТ | Add. file | Сертификаты | http://e-catalogue.legrand.ru/upload/sertificates/TC-B01202_TC-B02576.pdf |  | Group file | Каталог | https://www.legrand.ru/upload/upfails/broshyri/DC340_Etika-catalogue-2016-17.pdf |  | Group file | Видеоролик внеш. | https://www.youtube.com/watch?v=yBSjKe9EJN8&t=13s |  | Group file | Баннер | https://www.legrand.ru/press/corporate-identity/bannerpart/#goto-wiring-devices-etika |  | Image |  | http://project.legrand.ru/legrand/images/672/672200-4.jpg |  | Image |  | http://project.legrand.ru/legrand/images/672/672200-5.jpg |  | Image |  | http://project.legrand.ru/legrand/images/672/672200-6.jpg | [85 empty] | Выключатель/переключатель IP44 - Etika - 10 A - 250 В~ - белый |  |  | 0 мм |  | 0 °C | 0 °C | 0 мм² | Франция |  |  | 250 В | Скрытая установка |  |  |  |  | Белый | [9 empty] | 1 | 10 А | Блестящий/ глянцевый | 0 мм | 0 мм | 0 мм |  | В распор и на шурупах | _
Электроустановочное оборудование | Выключатели | SER050 | Серия Etika Legrand | 672201 | Выкл 1кл БЕЛ ETIKA | 108.61 | 589 | 20 | ШТ | Add. file | Сертификаты | http://e-catalogue.legrand.ru/upload/sertificates/TC-B00398_TC-B02575.pdf |  | Add. file | Инструкции | http://e-catalogue.legrand.ru/upload/files/F01816RU-00.pdf |  | Group file | Каталог | https://www.legrand.ru/upload/upfails/broshyri/DC340_Etika-catalogue-2016-17.pdf |  | Group file | Видеоролик внеш. | https://www.youtube.com/watch?v=yBSjKe9EJN8&t=13s |  | Group file | Баннер | https://www.legrand.ru/press/corporate-identity/bannerpart/#goto-wiring-devices-etika |  | Image |  | http://project.legrand.ru/legrand/images/672/672201-1.jpg |  | Image |  | http://project.legrand.ru/legrand/images/672/672201-2.jpg |  | Image |  | http://project.legrand.ru/legrand/images/672/672201-3.jpg |  | Image |  | http://project.legrand.ru/legrand/images/672/672201-4.jpg |  | Image |  | http://project.legrand.ru/legrand/images/672/672201-5.jpg |  | Image |  | http://project.legrand.ru/legrand/images/672/672201-6.jpg | [69 empty] | Выключатель одноклавишный - Etika - 10 A - 250 В~ - белый |  |  | 29 мм |  | -5 °C | 35 °C | 2.5 мм² | Россия |  |  | 250 В | Скрытая установка |  |  |  |  | Белый | [9 empty] | 1 | 10 А | Блестящий/ глянцевый | 44 мм | 76 мм | 76 мм |  | В распор и на шурупах | IP20
Электроустановочное оборудование | Выключатели | SER050 | Серия Etika Legrand | 672202 | Выкл 2кл БЕЛ ETIKA | 161.31 | 589 | 20 | ШТ | Add. file | Сертификаты | http://e-catalogue.legrand.ru/upload/sertificates/TC-B00398_TC-B02575.pdf |  | Add. file | Инструкции | http://e-catalogue.legrand.ru/upload/files/F01816RU-00.pdf |  | Group file | Каталог | https://www.legrand.ru/upload/upfails/broshyri/DC340_Etika-catalogue-2016-17.pdf |  | Group file | Видеоролик внеш. | https://www.youtube.com/watch?v=yBSjKe9EJN8&t=13s |  | Group file | Баннер | https://www.legrand.ru/press/corporate-identity/bannerpart/#goto-wiring-devices-etika |  | Image |  | http://project.legrand.ru/legrand/images/672/672202-1.jpg |  | Image |  | http://project.legrand.ru/legrand/images/672/672202-2.jpg |  | Image |  | http://project.legrand.ru/legrand/images/672/672202-3.jpg |  | Image |  | http://project.legrand.ru/legrand/images/672/672202-4.jpg |  | Image |  | http://project.legrand.ru/legrand/images/672/672202-5.jpg |  | Image |  | http://project.legrand.ru/legrand/images/672/672202-6.jpg | [69 empty] | Выключатель двухклавишный - Etika - 10 A - 250 В~ - белый |  |  | 29 мм |  | -5 °C | 35 °C | 2.5 мм² | Россия |  |  | 250 В | Скрытая установка |  |  |  |  | Белый | [9 empty] | 2 | 10 А | Блестящий/ глянцевый | 44 мм | 76 мм | 76 мм |  | В распор и на шурупах | IP20
Электроустановочное оборудование | Выключатели | SER050 | Серия Etika Legrand | 672203 | Выкл 1кл с подсв БЕЛ ETIKA | 157.29 | 589 | 10 | ШТ | Add. file | Сертификаты | http://e-catalogue.legrand.ru/upload/sertificates/TC-B00398_TC-B02575.pdf |  | Add. file | Инструкции | http://e-catalogue.legrand.ru/upload/files/F01816RU-00.pdf |  | Group file | Каталог | https://www.legrand.ru/upload/upfails/broshyri/DC340_Etika-catalogue-2016-17.pdf |  | Group file | Видеоролик внеш. | https://www.youtube.com/watch?v=yBSjKe9EJN8&t=13s |  | Group file | Баннер | https://www.legrand.ru/press/corporate-identity/bannerpart/#goto-wiring-devices-etika |  | Image |  | http://project.legrand.ru/legrand/images/672/672203-1.jpg |  | Image |  | http://project.legrand.ru/legrand/images/672/672203-2.jpg |  | Image |  | http://project.legrand.ru/legrand/images/672/672203-3.jpg |  | Image |  | http://project.legrand.ru/legrand/images/672/672203-4.jpg |  | Image |  | http://project.legrand.ru/legrand/images/672/672203-5.jpg |  | Image |  | http://project.legrand.ru/legrand/images/672/672203-6.jpg | [69 empty] | Выключатель с подсветкой - Etika - 10 A - 250 В~ - белый |  |  | 29 мм |  | -5 °C | 35 °C | 2.5 мм² | Россия |  |  | 250 В | Скрытая установка |  |  |  |  | Белый | [9 empty] | 1 | 10 А | Блестящий/ глянцевый | 44 мм | 76 мм | 76 мм |  | В распор и на шурупах | IP20
Электроустановочное оборудование | Выключатели | SER050 | Серия Etika Legrand | 672204 | Выкл 2кл c подсв БЕЛ ETIKA | 217.09 | 589 | 10 | ШТ | Add. file | Сертификаты | http://e-catalogue.legrand.ru/upload/sertificates/TC-B00398_TC-B02575.pdf |  | Add. file | Инструкции | http://e-catalogue.legrand.ru/upload/files/F01816RU-00.pdf |  | Group file | Каталог | https://www.legrand.ru/upload/upfails/broshyri/DC340_Etika-catalogue-2016-17.pdf |  | Group file | Видеоролик внеш. | https://www.youtube.com/watch?v=yBSjKe9EJN8&t=13s |  | Group file | Баннер | https://www.legrand.ru/press/corporate-identity/bannerpart/#goto-wiring-devices-etika |  | Image |  | http://project.legrand.ru/legrand/images/672/672204-1.jpg |  | Image |  | http://project.legrand.ru/legrand/images/672/672204-2.jpg |  | Image |  | http://project.legrand.ru/legrand/images/672/672204-3.jpg |  | Image |  | http://project.legrand.ru/legrand/images/672/672204-4.jpg |  | Image |  | http://project.legrand.ru/legrand/images/672/672204-5.jpg |  | Image |  | http://project.legrand.ru/legrand/images/672/672204-6.jpg | [69 empty] | Выключатель двухклавишный с подсветкой - Etika - 10 A - 250 В~ - белый |  |  | 29 мм |  | -5 °C | 35 °C | 2.5 мм² | Россия |  |  | 250 В | Скрытая установка |  |  |  |  | Белый | [9 empty] | 2 | 10 А | Блестящий/ глянцевый | 44 мм | 76 мм | 76 мм |  | В распор и на шурупах | IP20
Электроустановочное оборудование | Выключатели | SER050 | Серия Etika Legrand | 672205 | Перекл 1кл БЕЛ ETIKA | 141.19 | 589 | 20 | ШТ | Add. file | Сертификаты | http://e-catalogue.legrand.ru/upload/sertificates/TC-B00398_TC-B02575.pdf |  | Add. file | Инструкции | http://e-catalogue.legrand.ru/upload/files/F01816RU-00.pdf |  | Group file | Каталог | https://www.legrand.ru/upload/upfails/broshyri/DC340_Etika-catalogue-2016-17.pdf |  | Group file | Видеоролик внеш. | https://www.youtube.com/watch?v=yBSjKe9EJN8&t=13s |  | Group file | Баннер | https://www.legrand.ru/press/corporate-identity/bannerpart/#goto-wiring-devices-etika |  | Image |  | http://project.legrand.ru/legrand/images/672/672205-1.jpg |  | Image |  | http://project.legrand.ru/legrand/images/672/672205-2.jpg |  | Image |  | http://project.legrand.ru/legrand/images/672/672205-3.jpg |  | Image |  | http://project.legrand.ru/legrand/images/672/672205-4.jpg |  | Image |  | http://project.legrand.ru/legrand/images/672/672205-5.jpg |  | Image |  | http://project.legrand.ru/legrand/images/672/672205-6.jpg | [69 empty] | Переключатель одноклавишный - Etika - 10 A - 250 В~ - белый |  |  | 29 мм |  | -5 °C | 35 °C | 2.5 мм² | Россия |  |  | 250 В | Скрытая установка |  |  |  |  | Белый | [9 empty] | 1 | 10 А | Блестящий/ глянцевый | 44 мм | 76 мм | 76 мм |  | В распор и на шурупах | IP20
Электроустановочное оборудование | Выключатели | SER050 | Серия Etika Legrand | 672209 | Перекл промежуточ БЕЛ ETIKA | 195.5 | 589 | 10 | ШТ | Group file | Каталог | https://www.legrand.ru/upload/upfails/broshyri/DC340_Etika-catalogue-2016-17.pdf |  | Group file | Видеоролик внеш. | https://www.youtube.com/watch?v=yBSjKe9EJN8&t=13s |  | Group file | Баннер | https://www.legrand.ru/press/corporate-identity/bannerpart/#goto-wiring-devices-etika |  | Image |  | http://project.legrand.ru/legrand/images/672/672209-1.jpg |  | Image |  | http://project.legrand.ru/legrand/images/672/672209-2.jpg |  | Image |  | http://project.legrand.ru/legrand/images/672/672209-3.jpg |  | Image |  | http://project.legrand.ru/legrand/images/672/672209-4.jpg |  | Image |  | http://project.legrand.ru/legrand/images/672/672209-5.jpg |  | Image |  | http://project.legrand.ru/legrand/images/672/672209-6.jpg | [77 empty] | Переключатель промежуточный - винтовые клеммы - Etika - 10 AX - 250 В~ - белый |  |  | 31 мм |  | -5 °C | 35 °C | 1.5 мм² | Венгрия |  |  | 250 В | Скрытая установка |  |  |  |  | Белый | [9 empty] | 1 | 10 А | Блестящий/ глянцевый | 46 мм | 76 мм | 76 мм |  | В распор и на шурупах | IP20
Электроустановочное оборудование | Выключатели | SER050 | Серия Etika Legrand | 672212 | Перекл 2кл БЕЛ ETIKA | 255.69 | 589 | 20 | ШТ | Add. file | Сертификаты | http://e-catalogue.legrand.ru/upload/sertificates/TC-B00398_TC-B02575.pdf |  | Add. file | Инструкции | http://e-catalogue.legrand.ru/upload/files/F01840RU-00.pdf |  | Group file | Каталог | https://www.legrand.ru/upload/upfails/broshyri/DC340_Etika-catalogue-2016-17.pdf |  | Group file | Видеоролик внеш. | https://www.youtube.com/watch?v=yBSjKe9EJN8&t=13s |  | Group file | Баннер | https://www.legrand.ru/press/corporate-identity/bannerpart/#goto-wiring-devices-etika |  | Image |  | http://project.legrand.ru/legrand/images/672/672212-1.jpg |  | Image |  | http://project.legrand.ru/legrand/images/672/672212-2.jpg |  | Image |  | http://project.legrand.ru/legrand/images/672/672212-3.jpg |  | Image |  | http://project.legrand.ru/legrand/images/672/672212-4.jpg |  | Image |  | http://project.legrand.ru/legrand/images/672/672212-5.jpg |  | Image |  | http://project.legrand.ru/legrand/images/672/672212-6.jpg | [69 empty] | Выключатель/переключатель двухклавишный - Etika - 10 A - 250 В~ - белый |  |  | 31 мм |  | -5 °C | 35 °C | 2.5 мм² | Россия |  |  | 250 В | Скрытая установка |  |  |  |  | Белый | [9 empty] | 2 | 10 А | Блестящий/ глянцевый | 45 мм | 76 мм | 76 мм |  | В распор и на шурупах | IP20
Электроустановочное оборудование | Выключатели | SER050 | Серия Etika Legrand | 672213 | Выкл 3кл БЕЛ ETIKA | 768.19 | 589 | 10 | ШТ | Add. file | Сертификаты | http://e-catalogue.legrand.ru/upload/sertificates/TC-B01202.pdf |  | Add. file | Инструкции | http://e-catalogue.legrand.ru/upload/files/F01816RU-00.pdf |  | Add. file | Инструкции | http://e-catalogue.legrand.ru/upload/files/F01840RU-00.pdf |  | Group file | Каталог | https://www.legrand.ru/upload/upfails/broshyri/DC340_Etika-catalogue-2016-17.pdf |  | Group file | Видеоролик внеш. | https://www.youtube.com/watch?v=yBSjKe9EJN8&t=13s |  | Group file | Баннер | https://www.legrand.ru/press/corporate-identity/bannerpart/#goto-wiring-devices-etika |  | Image |  | http://project.legrand.ru/legrand/images/672/672213-1.jpg |  | Image |  | http://project.legrand.ru/legrand/images/672/672213-2.jpg |  | Image |  | http://project.legrand.ru/legrand/images/672/672213-3.jpg |  | Image |  | http://project.legrand.ru/legrand/images/672/672213-4.jpg |  | Image |  | http://project.legrand.ru/legrand/images/672/672213-5.jpg |  | Image |  | http://project.legrand.ru/legrand/images/672/672213-6.jpg | [65 empty] | Выключатель трехклавишный - Etika - 10 A - 250 В~ - белый |  |  | 29 мм |  | -5 °C | 35 °C | 2.5 мм² | Индия |  |  | 250 В | Скрытая установка |  |  |  |  | Белый | [9 empty] | 3 | 10 А | Блестящий/ глянцевый | 44 мм | 76 мм | 76 мм |  | В распор и на шурупах | IP20
Электроустановочное оборудование | Выключатели | SER050 | Серия Etika Legrand | 672214 | Кнопка БЕЛ ETIKA | 251.14 | 589 | 10 | ШТ | Add. file | Сертификаты | http://e-catalogue.legrand.ru/upload/sertificates/TC-B00398_TC-B02575.pdf |  | Add. file | Инструкции | http://e-catalogue.legrand.ru/upload/files/F01816RU-00.pdf |  | Group file | Каталог | https://www.legrand.ru/upload/upfails/broshyri/DC340_Etika-catalogue-2016-17.pdf |  | Group file | Видеоролик внеш. | https://www.youtube.com/watch?v=yBSjKe9EJN8&t=13s |  | Group file | Баннер | https://www.legrand.ru/press/corporate-identity/bannerpart/#goto-wiring-devices-etika |  | Image |  | http://project.legrand.ru/legrand/images/672/672214-1.jpg |  | Image |  | http://project.legrand.ru/legrand/images/672/672214-2.jpg |  | Image |  | http://project.legrand.ru/legrand/images/672/672214-3.jpg |  | Image |  | http://project.legrand.ru/legrand/images/672/672214-4.jpg |  | Image |  | http://project.legrand.ru/legrand/images/672/672214-5.jpg |  | Image |  | http://project.legrand.ru/legrand/images/672/672214-6.jpg | [69 empty] | Выключатель без фиксации (кнопка) с Н.О./Н.З. контактом - Etika - 6 A - 250 В~ - белый |  |  | 28.75 мм |  | -5 °C | 35 °C | 2.5 мм² | Россия |  |  | 250 В | Скрытая установка |  |  |  |  | Белый | [9 empty] | 1 | 6 А | Блестящий/ глянцевый | 33.65 мм | 75.8 мм | 75.8 мм |  | В распор и на шурупах | IP20
Электроустановочное оборудование | Выключатели | SER050 | Серия Etika Legrand | 672215 | Перекл 1кл с подсв БЕЛ ETIKA | 199.28 | 589 | 10 | ШТ | Add. file | Сертификаты | http://e-catalogue.legrand.ru/upload/sertificates/TC-B00398_TC-B02575.pdf |  | Add. file | Инструкции | http://e-catalogue.legrand.ru/upload/files/F01840RU-00.pdf |  | Group file | Каталог | https://www.legrand.ru/upload/upfails/broshyri/DC340_Etika-catalogue-2016-17.pdf |  | Group file | Видеоролик внеш. | https://www.youtube.com/watch?v=yBSjKe9EJN8&t=13s |  | Group file | Баннер | https://www.legrand.ru/press/corporate-identity/bannerpart/#goto-wiring-devices-etika |  | Image |  | http://project.legrand.ru/legrand/images/672/672215-1.jpg |  | Image |  | http://project.legrand.ru/legrand/images/672/672215-2.jpg |  | Image |  | http://project.legrand.ru/legrand/images/672/672215-3.jpg |  | Image |  | http://project.legrand.ru/legrand/images/672/672215-4.jpg |  | Image |  | http://project.legrand.ru/legrand/images/672/672215-5.jpg |  | Image |  | http://project.legrand.ru/legrand/images/672/672215-6.jpg | [69 empty] | Выключатель/переключатель с подсветкой - Etika - 10 A - 250 В~ - белый |  |  | 31 мм |  | -5 °C | 35 °C | 2.5 мм² | Россия |  |  | 250 В | Скрытая установка |  |  |  |  | Белый | [9 empty] | 1 | 10 А | Блестящий/ глянцевый | 45 мм | 76 мм | 76 мм |  | В распор и на шурупах | IP20
Электроустановочное оборудование | Выключатели | SER050 | Серия Etika Legrand | 672216 | Перекл 2кл c подсв БЕЛ ETIKA | 516.04 | 589 | 10 | ШТ | Add. file | Сертификаты | http://e-catalogue.legrand.ru/upload/sertificates/TC-B00398_TC-B02575.pdf |  | Add. file | Инструкции | http://e-catalogue.legrand.ru/upload/files/F01840RU-00.pdf |  | Group file | Каталог | https://www.legrand.ru/upload/upfails/broshyri/DC340_Etika-catalogue-2016-17.pdf |  | Group file | Видеоролик внеш. | https://www.youtube.com/watch?v=yBSjKe9EJN8&t=13s |  | Group file | Баннер | https://www.legrand.ru/press/corporate-identity/bannerpart/#goto-wiring-devices-etika |  | Image |  | http://project.legrand.ru/legrand/images/672/672216-1.jpg |  | Image |  | http://project.legrand.ru/legrand/images/672/672216-2.jpg |  | Image |  | http://project.legrand.ru/legrand/images/672/672216-3.jpg |  | Image |  | http://project.legrand.ru/legrand/images/672/672216-4.jpg |  | Image |  | http://project.legrand.ru/legrand/images/672/672216-5.jpg |  | Image |  | http://project.legrand.ru/legrand/images/672/672216-6.jpg | [69 empty] | Выключатель/переключатель двухклавишный с подсветкой - Etika - 10 A - 250 В~ - белый |  |  | 31 мм |  | -5 °C | 35 °C | 2.5 мм² | Россия |  |  | 250 В | Скрытая установка |  |  |  |  | Белый | [9 empty] | 2 | 10 А | Блестящий/ глянцевый | 45 мм | 76 мм | 76 мм |  | В распор и на шурупах | IP20
Электроустановочное оборудование | Выключатели | SER050 | Серия Etika Legrand | 672300 | Перекл 1кл IP44 СЛНК ETIKA | 356.95 | 589 | 10 | ШТ | Group file | Каталог | https://www.legrand.ru/upload/upfails/broshyri/DC340_Etika-catalogue-2016-17.pdf |  | Group file | Видеоролик внеш. | https://www.youtube.com/watch?v=yBSjKe9EJN8&t=13s |  | Group file | Баннер | https://www.legrand.ru/press/corporate-identity/bannerpart/#goto-wiring-devices-etika |  | Image |  | http://project.legrand.ru/legrand/images/672/672300-1.jpg |  | Image |  | http://project.legrand.ru/legrand/images/672/672300-2.jpg |  | Image |  | http://project.legrand.ru/legrand/images/672/672300-3.jpg |  | Image |  | http://project.legrand.ru/legrand/images/672/672300-4.jpg |  | Image |  | http://project.legrand.ru/legrand/images/672/672300-5.jpg |  | Image |  | http://project.legrand.ru/legrand/images/672/672300-6.jpg | [77 empty] | Переключатель IP44 - автоматические клеммы - Etika - 10 AX - 250 В~ - слоновая кость |  |  | 31 мм |  | -5 °C | 35 °C | 1.5 мм² | Франция |  |  | 250 В | Скрытая установка |  |  |  |  | Светло-кремовый/ слон. кость | [9 empty] | 1 | 10 А | Блестящий/ глянцевый | 46.5 мм | 76 мм | 76 мм |  | В распор и на шурупах | IP20
Электроустановочное оборудование | Выключатели | SER050 | Серия Etika Legrand | 672301 | Выкл 1кл СЛНК ETIKA | 108.61 | 589 | 20 | ШТ | Add. file | Сертификаты | http://e-catalogue.legrand.ru/upload/sertificates/TC-B00398_TC-B02575.pdf |  | Add. file | Инструкции | http://e-catalogue.legrand.ru/upload/files/F01816RU-00.pdf |  | Group file | Каталог | https://www.legrand.ru/upload/upfails/broshyri/DC340_Etika-catalogue-2016-17.pdf |  | Group file | Видеоролик внеш. | https://www.youtube.com/watch?v=yBSjKe9EJN8&t=13s |  | Group file | Баннер | https://www.legrand.ru/press/corporate-identity/bannerpart/#goto-wiring-devices-etika |  | Image |  | http://project.legrand.ru/legrand/images/672/672301-1.jpg |  | Image |  | http://project.legrand.ru/legrand/images/672/672301-2.jpg |  | Image |  | http://project.legrand.ru/legrand/images/672/672301-3.jpg |  | Image |  | http://project.legrand.ru/legrand/images/672/672301-4.jpg |  | Image |  | http://project.legrand.ru/legrand/images/672/672301-5.jpg |  | Image |  | http://project.legrand.ru/legrand/images/672/672301-6.jpg | [69 empty] | Выключатель одноклавишный - Etika - 10 A - 250 В~ - слоновая кость |  |  | 29 мм |  | -5 °C | 35 °C | 2.5 мм² | Россия |  |  | 250 В | Скрытая установка |  |  |  |  | Светло-кремовый/ слон. кость | [9 empty] | 1 | 10 А | Блестящий/ глянцевый | 44 мм | 76 мм | 76 мм |  | В распор и на шурупах | IP20
Электроустановочное оборудование | Выключатели | SER050 | Серия Etika Legrand | 672302 | Выкл 2кл СЛНК ETIKA | 161.31 | 589 | 20 | ШТ | Add. file | Сертификаты | http://e-catalogue.legrand.ru/upload/sertificates/TC-B00398_TC-B02575.pdf |  | Add. file | Инструкции | http://e-catalogue.legrand.ru/upload/files/F01816RU-00.pdf |  | Group file | Каталог | https://www.legrand.ru/upload/upfails/broshyri/DC340_Etika-catalogue-2016-17.pdf |  | Group file | Видеоролик внеш. | https://www.youtube.com/watch?v=yBSjKe9EJN8&t=13s |  | Group file | Баннер | https://www.legrand.ru/press/corporate-identity/bannerpart/#goto-wiring-devices-etika |  | Image |  | http://project.legrand.ru/legrand/images/672/672302-1.jpg |  | Image |  | http://project.legrand.ru/legrand/images/672/672302-2.jpg |  | Image |  | http://project.legrand.ru/legrand/images/672/672302-3.jpg |  | Image |  | http://project.legrand.ru/legrand/images/672/672302-4.jpg |  | Image |  | http://project.legrand.ru/legrand/images/672/672302-5.jpg |  | Image |  | http://project.legrand.ru/legrand/images/672/672302-6.jpg | [69 empty] | Выключатель двухклавишный - Etika - 10 A - 250 В~ - слоновая кость |  |  | 29 мм |  | -5 °C | 35 °C | 2.5 мм² | Россия |  |  | 250 В | Скрытая установка |  |  |  |  | Светло-кремовый/ слон. кость | [9 empty] | 2 | 10 А | Блестящий/ глянцевый | 44 мм | 76 мм | 76 мм |  | В распор и на шурупах | IP20
Электроустановочное оборудование | Выключатели | SER050 | Серия Etika Legrand | 672303 | Выкл 1кл с подсв СЛНК ETIKA | 157.29 | 589 | 10 | ШТ | Add. file | Сертификаты | http://e-catalogue.legrand.ru/upload/sertificates/TC-B00398_TC-B02575.pdf |  | Add. file | Инструкции | http://e-catalogue.legrand.ru/upload/files/F01816RU-00.pdf |  | Group file | Каталог | https://www.legrand.ru/upload/upfails/broshyri/DC340_Etika-catalogue-2016-17.pdf |  | Group file | Видеоролик внеш. | https://www.youtube.com/watch?v=yBSjKe9EJN8&t=13s |  | Group file | Баннер | https://www.legrand.ru/press/corporate-identity/bannerpart/#goto-wiring-devices-etika |  | Image |  | http://project.legrand.ru/legrand/images/672/672303-1.jpg |  | Image |  | http://project.legrand.ru/legrand/images/672/672303-2.jpg |  | Image |  | http://project.legrand.ru/legrand/images/672/672303-3.jpg |  | Image |  | http://project.legrand.ru/legrand/images/672/672303-4.jpg |  | Image |  | http://project.legrand.ru/legrand/images/672/672303-5.jpg |  | Image |  | http://project.legrand.ru/legrand/images/672/672303-6.jpg | [69 empty] | Выключатель с подсветкой - Etika - 10 A - 250 В~ - слоновая кость |  |  | 29 мм |  | -5 °C | 35 °C | 2.5 мм² | Россия |  |  | 250 В | Скрытая установка |  |  |  |  | Светло-кремовый/ слон. кость | [9 empty] | 1 | 10 А | Блестящий/ глянцевый | 44 мм | 76 мм | 76 мм |  | В распор и на шурупах | IP20
Электроустановочное оборудование | Выключатели | SER050 | Серия Etika Legrand | 672304 | Выкл 2кл c подсв СЛНК ETIKA | 217.09 | 589 | 10 | ШТ | Add. file | Сертификаты | http://e-catalogue.legrand.ru/upload/sertificates/TC-B00398_TC-B02575.pdf |  | Add. file | Инструкции | http://e-catalogue.legrand.ru/upload/files/F01816RU-00.pdf |  | Group file | Каталог | https://www.legrand.ru/upload/upfails/broshyri/DC340_Etika-catalogue-2016-17.pdf |  | Group file | Видеоролик внеш. | https://www.youtube.com/watch?v=yBSjKe9EJN8&t=13s |  | Group file | Баннер | https://www.legrand.ru/press/corporate-identity/bannerpart/#goto-wiring-devices-etika |  | Image |  | http://project.legrand.ru/legrand/images/672/672304-1.jpg |  | Image |  | http://project.legrand.ru/legrand/images/672/672304-2.jpg |  | Image |  | http://project.legrand.ru/legrand/images/672/672304-3.jpg |  | Image |  | http://project.legrand.ru/legrand/images/672/672304-4.jpg |  | Image |  | http://project.legrand.ru/legrand/images/672/672304-5.jpg |  | Image |  | http://project.legrand.ru/legrand/images/672/672304-6.jpg | [69 empty] | Выключатель двухклавишный с подсветкой - Etika - 10 A - 250 В~ - слоновая кость |  |  | 29 мм |  | -5 °C | 35 °C | 2.5 мм² | Россия |  |  | 250 В | Скрытая установка |  |  |  |  | Светло-кремовый/ слон. кость | [9 empty] | 2 | 10 А | Блестящий/ глянцевый | 44 мм | 76 мм | 76 мм |  | В распор и на шурупах | IP20
Электроустановочное оборудование | Выключатели | SER050 | Серия Etika Legrand | 672305 | Перекл 1кл СЛНК ETIKA | 141.19 | 589 | 20 | ШТ | Add. file | Сертификаты | http://e-catalogue.legrand.ru/upload/sertificates/TC-B00398_TC-B02575.pdf |  | Add. file | Инструкции | http://e-catalogue.legrand.ru/upload/files/F01816RU-00.pdf |  | Group file | Каталог | https://www.legrand.ru/upload/upfails/broshyri/DC340_Etika-catalogue-2016-17.pdf |  | Group file | Видеоролик внеш. | https://www.youtube.com/watch?v=yBSjKe9EJN8&t=13s |  | Group file | Баннер | https://www.legrand.ru/press/corporate-identity/bannerpart/#goto-wiring-devices-etika |  | Image |  | http://project.legrand.ru/legrand/images/672/672305-1.jpg |  | Image |  | http://project.legrand.ru/legrand/images/672/672305-2.jpg |  | Image |  | http://project.legrand.ru/legrand/images/672/672305-3.jpg |  | Image |  | http://project.legrand.ru/legrand/images/672/672305-4.jpg |  | Image |  | http://project.legrand.ru/legrand/images/672/672305-5.jpg |  | Image |  | http://project.legrand.ru/legrand/images/672/672305-6.jpg | [69 empty] | Переключатель одноклавишный - Etika - 10 A - 250 В~ - слоновая кость |  |  | 29 мм |  | -5 °C | 35 °C | 2.5 мм² | Россия |  |  | 250 В | Скрытая установка |  |  |  |  | Светло-кремовый/ слон. кость | [9 empty] | 1 | 10 А | Блестящий/ глянцевый | 44 мм | 76 мм | 76 мм |  | В распор и на шурупах | IP20
Электроустановочное оборудование | Выключатели | SER050 | Серия Etika Legrand | 672309 | Перекл промежуточ СЛНК ETIKA | 195.5 | 589 | 10 | ШТ | Group file | Каталог | https://www.legrand.ru/upload/upfails/broshyri/DC340_Etika-catalogue-2016-17.pdf |  | Group file | Видеоролик внеш. | https://www.youtube.com/watch?v=yBSjKe9EJN8&t=13s |  | Group file | Баннер | https://www.legrand.ru/press/corporate-identity/bannerpart/#goto-wiring-devices-etika |  | Image |  | http://project.legrand.ru/legrand/images/672/672309-1.jpg |  | Image |  | http://project.legrand.ru/legrand/images/672/672309-2.jpg |  | Image |  | http://project.legrand.ru/legrand/images/672/672309-3.jpg |  | Image |  | http://project.legrand.ru/legrand/images/672/672309-4.jpg |  | Image |  | http://project.legrand.ru/legrand/images/672/672309-5.jpg |  | Image |  | http://project.legrand.ru/legrand/images/672/672309-6.jpg | [77 empty] | Переключатель промежуточный - винтовые клеммы - Etika - 10 AX - 250 В~ - слоновая кость |  |  | 31 мм |  | -5 °C | 35 °C | 1.5 мм² | Венгрия |  |  | 250 В | Скрытая установка |  |  |  |  | Светло-кремовый/ слон. кость | [9 empty] | 1 | 10 А | Блестящий/ глянцевый | 46 мм | 76 мм | 76 мм |  | В распор и на шурупах | IP20
Электроустановочное оборудование | Выключатели | SER050 | Серия Etika Legrand | 672312 | Перекл 2кл СЛНК ETIKA | 255.69 | 589 | 20 | ШТ | Add. file | Сертификаты | http://e-catalogue.legrand.ru/upload/sertificates/TC-B00398_TC-B02575.pdf |  | Add. file | Инструкции | http://e-catalogue.legrand.ru/upload/files/F01840RU-00.pdf |  | Group file | Каталог | https://www.legrand.ru/upload/upfails/broshyri/DC340_Etika-catalogue-2016-17.pdf |  | Group file | Видеоролик внеш. | https://www.youtube.com/watch?v=yBSjKe9EJN8&t=13s |  | Group file | Баннер | https://www.legrand.ru/press/corporate-identity/bannerpart/#goto-wiring-devices-etika |  | Image |  | http://project.legrand.ru/legrand/images/672/672312-1.jpg |  | Image |  | http://project.legrand.ru/legrand/images/672/672312-2.jpg |  | Image |  | http://project.legrand.ru/legrand/images/672/672312-3.jpg |  | Image |  | http://project.legrand.ru/legrand/images/672/672312-4.jpg |  | Image |  | http://project.legrand.ru/legrand/images/672/672312-5.jpg |  | Image |  | http://project.legrand.ru/legrand/images/672/672312-6.jpg | [69 empty] | Выключатель/переключатель двухклавишный - Etika - 10 A - 250 В~ - слоновая кость |  |  | 31 мм |  | -5 °C | 35 °C | 2.5 мм² | Россия |  |  | 250 В | Скрытая установка |  |  |  |  | Бежевый | [9 empty] | 2 | 10 А | Блестящий/ глянцевый | 45 мм | 76 мм | 76 мм |  | В распор и на шурупах | IP20
Электроустановочное оборудование | Выключатели | SER050 | Серия Etika Legrand | 672313 | Выкл 3кл СЛНК ETIKA | 768.19 | 589 | 10 | ШТ | Add. file | Сертификаты | http://e-catalogue.legrand.ru/upload/sertificates/TC-B01202.pdf |  | Add. file | Инструкции | http://e-catalogue.legrand.ru/upload/files/F01816RU-00.pdf |  | Add. file | Инструкции | http://e-catalogue.legrand.ru/upload/files/F01840RU-00.pdf |  | Group file | Каталог | https://www.legrand.ru/upload/upfails/broshyri/DC340_Etika-catalogue-2016-17.pdf |  | Group file | Видеоролик внеш. | https://www.youtube.com/watch?v=yBSjKe9EJN8&t=13s |  | Group file | Баннер | https://www.legrand.ru/press/corporate-identity/bannerpart/#goto-wiring-devices-etika |  | Image |  | http://project.legrand.ru/legrand/images/672/672313-1.jpg |  | Image |  | http://project.legrand.ru/legrand/images/672/672313-2.jpg |  | Image |  | http://project.legrand.ru/legrand/images/672/672313-3.jpg |  | Image |  | http://project.legrand.ru/legrand/images/672/672313-4.jpg |  | Image |  | http://project.legrand.ru/legrand/images/672/672313-5.jpg |  | Image |  | http://project.legrand.ru/legrand/images/672/672313-6.jpg | [65 empty] | Выключатель трехклавишный - Etika - 10 A - 250 В~ - слоновая кость |  |  | 29 мм |  | -5 °C | 35 °C | 2.5 мм² | Индия |  |  | 250 В | Скрытая установка |  |  |  |  | Бежевый | [9 empty] | 3 | 10 А | Блестящий/ глянцевый | 44 мм | 76 мм | 76 мм |  | В распор и на шурупах | IP20
Электроустановочное оборудование | Выключатели | SER050 | Серия Etika Legrand | 672314 | Кнопка СЛНК ETIKA | 251.14 | 589 | 10 | ШТ | Add. file | Сертификаты | http://e-catalogue.legrand.ru/upload/sertificates/TC-B00398_TC-B02575.pdf |  | Add. file | Инструкции | http://e-catalogue.legrand.ru/upload/files/F01816RU-00.pdf |  | Group file | Каталог | https://www.legrand.ru/upload/upfails/broshyri/DC340_Etika-catalogue-2016-17.pdf |  | Group file | Видеоролик внеш. | https://www.youtube.com/watch?v=yBSjKe9EJN8&t=13s |  | Group file | Баннер | https://www.legrand.ru/press/corporate-identity/bannerpart/#goto-wiring-devices-etika |  | Image |  | http://project.legrand.ru/legrand/images/672/672314-1.jpg |  | Image |  | http://project.legrand.ru/legrand/images/672/672314-2.jpg |  | Image |  | http://project.legrand.ru/legrand/images/672/672314-3.jpg |  | Image |  | http://project.legrand.ru/legrand/images/672/672314-4.jpg |  | Image |  | http://project.legrand.ru/legrand/images/672/672314-5.jpg |  | Image |  | http://project.legrand.ru/legrand/images/672/672314-6.jpg | [69 empty] | Выключатель без фиксации (кнопка) с Н.О./Н.З. контактом - Etika - 6 A - 250 В~ - слоновая кость |  |  | 28.75 мм |  | -5 °C | 35 °C | 2.5 мм² | Россия |  |  | 250 В | Скрытая установка |  |  |  |  | Бежевый | [9 empty] | 1 | 6 А | Блестящий/ глянцевый | 33.65 мм | 75.8 мм | 75.8 мм |  | В распор и на шурупах | IP20
Электроустановочное оборудование | Выключатели | SER050 | Серия Etika Legrand | 672315 | Перекл 1кл с подсв СЛНК ETIKA | 199.28 | 589 | 10 | ШТ | Add. file | Сертификаты | http://e-catalogue.legrand.ru/upload/sertificates/TC-B00398_TC-B02575.pdf |  | Add. file | Инструкции | http://e-catalogue.legrand.ru/upload/files/F01840RU-00.pdf |  | Group file | Каталог | https://www.legrand.ru/upload/upfails/broshyri/DC340_Etika-catalogue-2016-17.pdf |  | Group file | Видеоролик внеш. | https://www.youtube.com/watch?v=yBSjKe9EJN8&t=13s |  | Group file | Баннер | https://www.legrand.ru/press/corporate-identity/bannerpart/#goto-wiring-devices-etika |  | Image |  | http://project.legrand.ru/legrand/images/672/672315-1.jpg |  | Image |  | http://project.legrand.ru/legrand/images/672/672315-2.jpg |  | Image |  | http://project.legrand.ru/legrand/images/672/672315-3.jpg |  | Image |  | http://project.legrand.ru/legrand/images/672/672315-4.jpg |  | Image |  | http://project.legrand.ru/legrand/images/672/672315-5.jpg |  | Image |  | http://project.legrand.ru/legrand/images/672/672315-6.jpg | [69 empty] | Выключатель/переключатель с подсветкой - Etika - 10 A - 250 В~ - слоновая кость |  |  | 31 мм |  | -5 °C | 35 °C | 2.5 мм² | Россия |  |  | 250 В | Скрытая установка |  |  |  |  | Бежевый | [9 empty] | 1 | 10 А | Блестящий/ глянцевый | 45 мм | 76 мм | 76 мм |  | В распор и на шурупах | IP20
Электроустановочное оборудование | Выключатели | SER050 | Серия Etika Legrand | 672316 | Перекл 2кл с подсв СЛНК ETIKA | 516.04 | 589 | 10 | ШТ | Add. file | Сертификаты | http://e-catalogue.legrand.ru/upload/sertificates/TC-B00398_TC-B02575.pdf |  | Add. file | Инструкции | http://e-catalogue.legrand.ru/upload/files/F01840RU-00.pdf |  | Group file | Каталог | https://www.legrand.ru/upload/upfails/broshyri/DC340_Etika-catalogue-2016-17.pdf |  | Group file | Видеоролик внеш. | https://www.youtube.com/watch?v=yBSjKe9EJN8&t=13s |  | Group file | Баннер | https://www.legrand.ru/press/corporate-identity/bannerpart/#goto-wiring-devices-etika |  | Image |  | http://project.legrand.ru/legrand/images/672/672316-1.jpg |  | Image |  | http://project.legrand.ru/legrand/images/672/672316-2.jpg |  | Image |  | http://project.legrand.ru/legrand/images/672/672316-3.jpg |  | Image |  | http://project.legrand.ru/legrand/images/672/672316-4.jpg |  | Image |  | http://project.legrand.ru/legrand/images/672/672316-5.jpg |  | Image |  | http://project.legrand.ru/legrand/images/672/672316-6.jpg | [69 empty] | Выключатель/переключатель двухклавишный с подсветкой - Etika - 10 A - 250 В~ - слоновая кость |  |  | 31 мм |  | -5 °C | 35 °C | 2.5 мм² | Россия |  |  | 250 В | Скрытая установка |  |  |  |  | Бежевый | [9 empty] | 2 | 10 А | Блестящий/ глянцевый | 45 мм | 76 мм | 76 мм |  | В распор и на шурупах | IP20
Электроустановочное оборудование | Выключатели | SER050 | Серия Etika Legrand | 672401 | Выкл 1кл АЛЮ ETIKA | 137.94 | 589 | 20 | ШТ | Group file | Каталог | https://www.legrand.ru/upload/upfails/broshyri/DC340_Etika-catalogue-2016-17.pdf |  | Group file | Видеоролик внеш. | https://www.youtube.com/watch?v=yBSjKe9EJN8&t=13s |  | Group file | Баннер | https://www.legrand.ru/press/corporate-identity/bannerpart/#goto-wiring-devices-etika |  | Image |  | http://project.legrand.ru/legrand/images/672/672401-1.jpg |  | Image |  | http://project.legrand.ru/legrand/images/672/672401-2.jpg |  | Image |  | http://project.legrand.ru/legrand/images/672/672401-3.jpg |  | Image |  | http://project.legrand.ru/legrand/images/672/672401-4.jpg |  | Image |  | http://project.legrand.ru/legrand/images/672/672401-5.jpg |  | Image |  | http://project.legrand.ru/legrand/images/672/672401-6.jpg | [77 empty] | Выключатель одноклавишный - автоматические клеммы - Etika - 10 AX - 250 В~ - алюминий |  |  | 31 мм |  | -5 °C | 35 °C | 1.5 мм² | Россия |  |  | 250 В | Скрытая установка |  |  |  |  | Алюминий | [9 empty] | 1 | 10 А | Блестящий/ глянцевый | 46 мм | 76 мм | 76 мм |  | В распор и на шурупах | IP20
Электроустановочное оборудование | Выключатели | SER050 | Серия Etika Legrand | 672402 | Выкл 2кл АЛЮ ETIKA | 204.87 | 589 | 20 | ШТ | Group file | Каталог | https://www.legrand.ru/upload/upfails/broshyri/DC340_Etika-catalogue-2016-17.pdf |  | Group file | Видеоролик внеш. | https://www.youtube.com/watch?v=yBSjKe9EJN8&t=13s |  | Group file | Баннер | https://www.legrand.ru/press/corporate-identity/bannerpart/#goto-wiring-devices-etika |  | Image |  | http://project.legrand.ru/legrand/images/672/672402-1.jpg |  | Image |  | http://project.legrand.ru/legrand/images/672/672402-2.jpg |  | Image |  | http://project.legrand.ru/legrand/images/672/672402-3.jpg |  | Image |  | http://project.legrand.ru/legrand/images/672/672402-4.jpg |  | Image |  | http://project.legrand.ru/legrand/images/672/672402-5.jpg |  | Image |  | http://project.legrand.ru/legrand/images/672/672402-6.jpg | [77 empty] | Выключатель двухклавишный - автоматические клеммы - Etika - 10 AX - 250 В~ - алюминий |  |  | 31 мм |  | -5 °C | 35 °C | 1.5 мм² | Россия |  |  | 250 В | Скрытая установка |  |  |  |  | Алюминий | [9 empty] | 2 | 10 А | Блестящий/ глянцевый | 46 мм | 76 мм | 76 мм |  | В распор и на шурупах | IP20
Электроустановочное оборудование | Выключатели | SER050 | Серия Etika Legrand | 672403 | Выкл 1кл с подсв АЛЮ ETIKA | 199.76 | 589 | 10 | ШТ | Group file | Каталог | https://www.legrand.ru/upload/upfails/broshyri/DC340_Etika-catalogue-2016-17.pdf |  | Group file | Видеоролик внеш. | https://www.youtube.com/watch?v=yBSjKe9EJN8&t=13s |  | Group file | Баннер | https://www.legrand.ru/press/corporate-identity/bannerpart/#goto-wiring-devices-etika |  | Image |  | http://project.legrand.ru/legrand/images/672/672403-1.jpg |  | Image |  | http://project.legrand.ru/legrand/images/672/672403-2.jpg |  | Image |  | http://project.legrand.ru/legrand/images/672/672403-3.jpg |  | Image |  | http://project.legrand.ru/legrand/images/672/672403-4.jpg |  | Image |  | http://project.legrand.ru/legrand/images/672/672403-5.jpg |  | Image |  | http://project.legrand.ru/legrand/images/672/672403-6.jpg | [77 empty] | Выключатель одноклавишный с подсветкой/индикацией - автоматические клеммы - Etika - 10 AX - 250 В~ - алюминий |  |  | 31 мм |  | -5 °C | 35 °C | 1.5 мм² | Россия |  |  | 250 В | Скрытая установка |  |  |  |  | Алюминий | [9 empty] | 1 | 10 А | Блестящий/ глянцевый | 46 мм | 76 мм | 76 мм |  | В распор и на шурупах | IP20
Электроустановочное оборудование | Выключатели | SER050 | Серия Etika Legrand | 672404 | Выкл 2кл c подсв АЛЮ ETIKA | 275.7 | 589 | 10 | ШТ | Group file | Каталог | https://www.legrand.ru/upload/upfails/broshyri/DC340_Etika-catalogue-2016-17.pdf |  | Group file | Видеоролик внеш. | https://www.youtube.com/watch?v=yBSjKe9EJN8&t=13s |  | Group file | Баннер | https://www.legrand.ru/press/corporate-identity/bannerpart/#goto-wiring-devices-etika |  | Image |  | http://project.legrand.ru/legrand/images/672/672404-1.jpg |  | Image |  | http://project.legrand.ru/legrand/images/672/672404-2.jpg |  | Image |  | http://project.legrand.ru/legrand/images/672/672404-3.jpg |  | Image |  | http://project.legrand.ru/legrand/images/672/672404-4.jpg |  | Image |  | http://project.legrand.ru/legrand/images/672/672404-5.jpg |  | Image |  | http://project.legrand.ru/legrand/images/672/672404-6.jpg | [77 empty] | Выключатель двухклавишный с подсветкой/индикацией - автоматические клеммы - Etika - 10 AX - 250 В~ - алюминий |  |  | 31 мм |  | -5 °C | 35 °C | 1.5 мм² | Россия |  |  | 250 В | Скрытая установка |  |  |  |  | Алюминий | [9 empty] | 2 | 10 А | Блестящий/ глянцевый | 46 мм | 76 мм | 76 мм |  | В распор и на шурупах | IP20
Электроустановочное оборудование | Выключатели | SER050 | Серия Etika Legrand | 672405 | Перекл 1кл АЛЮ ETIKA | 179.32 | 589 | 20 | ШТ | Group file | Каталог | https://www.legrand.ru/upload/upfails/broshyri/DC340_Etika-catalogue-2016-17.pdf |  | Group file | Видеоролик внеш. | https://www.youtube.com/watch?v=yBSjKe9EJN8&t=13s |  | Group file | Баннер | https://www.legrand.ru/press/corporate-identity/bannerpart/#goto-wiring-devices-etika |  | Image |  | http://project.legrand.ru/legrand/images/672/672405-1.jpg |  | Image |  | http://project.legrand.ru/legrand/images/672/672405-2.jpg |  | Image |  | http://project.legrand.ru/legrand/images/672/672405-3.jpg |  | Image |  | http://project.legrand.ru/legrand/images/672/672405-4.jpg |  | Image |  | http://project.legrand.ru/legrand/images/672/672405-5.jpg |  | Image |  | http://project.legrand.ru/legrand/images/672/672405-6.jpg | [77 empty] | Переключатель одноклавишный - автоматические клеммы - Etika - 10 AX - 250 В~ - алюминий |  |  | 31 мм |  | -5 °C | 35 °C | 1.5 мм² | Россия |  |  | 250 В | Скрытая установка |  |  |  |  | Алюминий | [9 empty] | 1 | 10 А | Блестящий/ глянцевый | 46 мм | 76 мм | 76 мм |  | В распор и на шурупах | IP20
Электроустановочное оборудование | Выключатели | SER050 | Серия Etika Legrand | 672409 | Перекл промежуточ АЛЮ ETIKA | 248.28 | 589 | 10 | ШТ | Group file | Каталог | https://www.legrand.ru/upload/upfails/broshyri/DC340_Etika-catalogue-2016-17.pdf |  | Group file | Видеоролик внеш. | https://www.youtube.com/watch?v=yBSjKe9EJN8&t=13s |  | Group file | Баннер | https://www.legrand.ru/press/corporate-identity/bannerpart/#goto-wiring-devices-etika |  | Image |  | http://project.legrand.ru/legrand/images/672/672409-1.jpg |  | Image |  | http://project.legrand.ru/legrand/images/672/672409-2.jpg |  | Image |  | http://project.legrand.ru/legrand/images/672/672409-3.jpg |  | Image |  | http://project.legrand.ru/legrand/images/672/672409-4.jpg |  | Image |  | http://project.legrand.ru/legrand/images/672/672409-5.jpg |  | Image |  | http://project.legrand.ru/legrand/images/672/672409-6.jpg | [77 empty] | Переключатель промежуточный - винтовые клеммы - Etika - 10 AX - 250 В~ - алюминий |  |  | 31 мм |  | -5 °C | 35 °C | 1.5 мм² | Венгрия |  |  | 250 В | Скрытая установка |  |  |  |  | Алюминий | [9 empty] | 1 | 10 А | Блестящий/ глянцевый | 46 мм | 76 мм | 76 мм |  | В распор и на шурупах | IP20
Электроустановочное оборудование | Выключатели | SER050 | Серия Etika Legrand | 672412 | Перекл 2кл АЛЮ ETIKA | 386.77 | 589 | 20 | ШТ | Add. file | Сертификаты | http://e-catalogue.legrand.ru/upload/sertificates/TC-B00398_TC-B02575.pdf |  | Add. file | Инструкции | http://e-catalogue.legrand.ru/upload/files/F01840RU-00.pdf |  | Group file | Каталог | https://www.legrand.ru/upload/upfails/broshyri/DC340_Etika-catalogue-2016-17.pdf |  | Group file | Видеоролик внеш. | https://www.youtube.com/watch?v=yBSjKe9EJN8&t=13s |  | Group file | Баннер | https://www.legrand.ru/press/corporate-identity/bannerpart/#goto-wiring-devices-etika |  | Image |  | http://project.legrand.ru/legrand/images/672/672412-1.jpg |  | Image |  | http://project.legrand.ru/legrand/images/672/672412-2.jpg |  | Image |  | http://project.legrand.ru/legrand/images/672/672412-3.jpg |  | Image |  | http://project.legrand.ru/legrand/images/672/672412-4.jpg |  | Image |  | http://project.legrand.ru/legrand/images/672/672412-5.jpg |  | Image |  | http://project.legrand.ru/legrand/images/672/672412-6.jpg | [69 empty] | Выключатель/переключатель двухклавишный - Etika - 10 A - 250 В~ - алюминий |  |  | 31 мм |  | -5 °C | 35 °C | 2.5 мм² | Россия |  |  | 250 В | Скрытая установка |  |  |  |  | Алюминий | [9 empty] | 2 | 10 А | Блестящий/ глянцевый | 45 мм | 76 мм | 76 мм |  | В распор и на шурупах | IP20
Электроустановочное оборудование | Выключатели | SER050 | Серия Etika Legrand | 672413 | Выкл 3кл АЛЮ ETIKA | 891.29 | 589 | 10 | ШТ | Add. file | Сертификаты | http://e-catalogue.legrand.ru/upload/sertificates/TC-B01202.pdf |  | Add. file | Инструкции | http://e-catalogue.legrand.ru/upload/files/F01840RU-00.pdf |  | Group file | Каталог | https://www.legrand.ru/upload/upfails/broshyri/DC340_Etika-catalogue-2016-17.pdf |  | Group file | Видеоролик внеш. | https://www.youtube.com/watch?v=yBSjKe9EJN8&t=13s |  | Group file | Баннер | https://www.legrand.ru/press/corporate-identity/bannerpart/#goto-wiring-devices-etika |  | Image |  | http://project.legrand.ru/legrand/images/672/672413-1.jpg |  | Image |  | http://project.legrand.ru/legrand/images/672/672413-2.jpg |  | Image |  | http://project.legrand.ru/legrand/images/672/672413-3.jpg |  | Image |  | http://project.legrand.ru/legrand/images/672/672413-4.jpg |  | Image |  | http://project.legrand.ru/legrand/images/672/672413-5.jpg |  | Image |  | http://project.legrand.ru/legrand/images/672/672413-6.jpg | [69 empty] | Выключатель трехклавишный - Etika - 10 A - 250 В~ - алюминий |  |  | 31 мм |  | -5 °C | 35 °C | 2.5 мм² | Индия |  |  | 250 В | Скрытая установка |  |  |  |  | Алюминий | [9 empty] | 3 | 10 А | Блестящий/ глянцевый | 45 мм | 76 мм | 76 мм |  | В распор и на шурупах | IP20
Электроустановочное оборудование | Выключатели | SER050 | Серия Etika Legrand | 672414 | Кнопка АЛЮ ETIKA | 298.86 | 589 | 10 | ШТ | Add. file | Сертификаты | http://e-catalogue.legrand.ru/upload/sertificates/TC-B00398_TC-B02575.pdf |  | Add. file | Инструкции | http://e-catalogue.legrand.ru/upload/files/F01840RU-00.pdf |  | Group file | Каталог | https://www.legrand.ru/upload/upfails/broshyri/DC340_Etika-catalogue-2016-17.pdf |  | Group file | Видеоролик внеш. | https://www.youtube.com/watch?v=yBSjKe9EJN8&t=13s |  | Group file | Баннер | https://www.legrand.ru/press/corporate-identity/bannerpart/#goto-wiring-devices-etika |  | Image |  | http://project.legrand.ru/legrand/images/672/672414-1.jpg |  | Image |  | http://project.legrand.ru/legrand/images/672/672414-2.jpg |  | Image |  | http://project.legrand.ru/legrand/images/672/672414-3.jpg |  | Image |  | http://project.legrand.ru/legrand/images/672/672414-4.jpg |  | Image |  | http://project.legrand.ru/legrand/images/672/672414-5.jpg |  | Image |  | http://project.legrand.ru/legrand/images/672/672414-6.jpg | [69 empty] | Выключатель без фиксации (кнопка) с Н.О./Н.З. контактом - Etika - 6 A - 250 В~ - алюминий |  |  | 30.9 мм |  | -5 °C | 35 °C | 2.5 мм² | Россия |  |  | 250 В | Скрытая установка |  |  |  |  | Алюминий | [9 empty] | 1 | 6 А | Блестящий/ глянцевый | 35 мм | 75.8 мм | 75.8 мм |  | В распор и на шурупах | IP20
Электроустановочное оборудование | Выключатели | SER050 | Серия Etika Legrand | 672415 | Перекл 1кл с подсв АЛЮ ETIKA | 277.63 | 589 | 10 | ШТ | Add. file | Сертификаты | http://e-catalogue.legrand.ru/upload/sertificates/TC-B00398_TC-B02575.pdf |  | Add. file | Инструкции | http://e-catalogue.legrand.ru/upload/files/F01840RU-00.pdf |  | Group file | Каталог | https://www.legrand.ru/upload/upfails/broshyri/DC340_Etika-catalogue-2016-17.pdf |  | Group file | Видеоролик внеш. | https://www.youtube.com/watch?v=yBSjKe9EJN8&t=13s |  | Group file | Баннер | https://www.legrand.ru/press/corporate-identity/bannerpart/#goto-wiring-devices-etika |  | Image |  | http://project.legrand.ru/legrand/images/672/672415-1.jpg |  | Image |  | http://project.legrand.ru/legrand/images/672/672415-2.jpg |  | Image |  | http://project.legrand.ru/legrand/images/672/672415-3.jpg |  | Image |  | http://project.legrand.ru/legrand/images/672/672415-4.jpg |  | Image |  | http://project.legrand.ru/legrand/images/672/672415-5.jpg |  | Image |  | http://project.legrand.ru/legrand/images/672/672415-6.jpg | [69 empty] | Выключатель/переключатель с подсветкой - Etika - 10 A - 250 В~ - алюминий |  |  | 31 мм |  | -5 °C | 35 °C | 2.5 мм² | Россия |  |  | 250 В | Скрытая установка |  |  |  |  | Алюминий | [9 empty] | 1 | 10 А | Блестящий/ глянцевый | 45 мм | 76 мм | 76 мм |  | В распор и на шурупах | IP20
Электроустановочное оборудование | Выключатели | SER050 | Серия Etika Legrand | 672416 | Перекл 2кл с подсв АЛЮ ETIKA | 532 | 589 | 10 | ШТ | Add. file | Сертификаты | http://e-catalogue.legrand.ru/upload/sertificates/TC-B00398_TC-B02575.pdf |  | Add. file | Инструкции | http://e-catalogue.legrand.ru/upload/files/F01840RU-00.pdf |  | Group file | Каталог | https://www.legrand.ru/upload/upfails/broshyri/DC340_Etika-catalogue-2016-17.pdf |  | Group file | Видеоролик внеш. | https://www.youtube.com/watch?v=yBSjKe9EJN8&t=13s |  | Group file | Баннер | https://www.legrand.ru/press/corporate-identity/bannerpart/#goto-wiring-devices-etika |  | Image |  | http://project.legrand.ru/legrand/images/672/672416-1.jpg |  | Image |  | http://project.legrand.ru/legrand/images/672/672416-2.jpg |  | Image |  | http://project.legrand.ru/legrand/images/672/672416-3.jpg |  | Image |  | http://project.legrand.ru/legrand/images/672/672416-4.jpg |  | Image |  | http://project.legrand.ru/legrand/images/672/672416-5.jpg |  | Image |  | http://project.legrand.ru/legrand/images/672/672416-6.jpg | [69 empty] | Выключатель/переключатель двухклавишный с подсветкой - Etika - 10 A - 250 В~ - алюминий |  |  | 31 мм |  | -5 °C | 35 °C | 2.5 мм² | Россия |  |  | 250 В | Скрытая установка |  |  |  |  | Алюминий | [9 empty] | 2 | 10 А | Блестящий/ глянцевый | 45 мм | 76 мм | 76 мм |  | В распор и на шурупах | IP20
Электроустановочное оборудование | Выключатели | SER050 | Серия Etika Legrand | 672601 | Выкл 1кл АНТР ETIKA | 137.94 | 589 | 20 | ШТ | Group file | Каталог | https://www.legrand.ru/upload/upfails/broshyri/DC340_Etika-catalogue-2016-17.pdf |  | Group file | Видеоролик внеш. | https://www.youtube.com/watch?v=yBSjKe9EJN8&t=13s |  | Group file | Баннер | https://www.legrand.ru/press/corporate-identity/bannerpart/#goto-wiring-devices-etika |  | Image |  | http://project.legrand.ru/legrand/images/672/672601-1.jpg |  | Image |  | http://project.legrand.ru/legrand/images/672/672601-2.jpg |  | Image |  | http://project.legrand.ru/legrand/images/672/672601-3.jpg |  | Image |  | http://project.legrand.ru/legrand/images/672/672601-4.jpg |  | Image |  | http://project.legrand.ru/legrand/images/672/672601-5.jpg |  | Image |  | http://project.legrand.ru/legrand/images/672/672601-6.jpg | [77 empty] | Выключатель одноклавишный - автоматические клеммы - Etika - 10 AX - 250 В~ - антрацит |  |  | 31 мм |  | -5 °C | 35 °C | 1.5 мм² | Россия |  |  | 250 В | Скрытая установка |  |  |  |  | Антрацит | [9 empty] | 1 | 10 А | Блестящий/ глянцевый | 46 мм | 76 мм | 76 мм |  | В распор и на шурупах | IP20
Электроустановочное оборудование | Выключатели | SER050 | Серия Etika Legrand | 672602 | Выкл 2кл АНТР ETIKA | 204.87 | 589 | 20 | ШТ | Group file | Каталог | https://www.legrand.ru/upload/upfails/broshyri/DC340_Etika-catalogue-2016-17.pdf |  | Group file | Видеоролик внеш. | https://www.youtube.com/watch?v=yBSjKe9EJN8&t=13s |  | Group file | Баннер | https://www.legrand.ru/press/corporate-identity/bannerpart/#goto-wiring-devices-etika |  | Image |  | http://project.legrand.ru/legrand/images/672/672602-1.jpg |  | Image |  | http://project.legrand.ru/legrand/images/672/672602-2.jpg |  | Image |  | http://project.legrand.ru/legrand/images/672/672602-3.jpg |  | Image |  | http://project.legrand.ru/legrand/images/672/672602-4.jpg |  | Image |  | http://project.legrand.ru/legrand/images/672/672602-5.jpg |  | Image |  | http://project.legrand.ru/legrand/images/672/672602-6.jpg | [77 empty] | Выключатель двухклавишный - автоматические клеммы - Etika - 10 AX - 250 В~ - антрацит |  |  | 31 мм |  | -5 °C | 35 °C | 1.5 мм² | Россия |  |  | 250 В | Скрытая установка |  |  |  |  | Антрацит | [9 empty] | 2 | 10 А | Блестящий/ глянцевый | 46 мм | 76 мм | 76 мм |  | В распор и на шурупах | IP20
Электроустановочное оборудование | Выключатели | SER050 | Серия Etika Legrand | 672603 | Выкл 1кл с подсв АНТР ETIKA | 199.76 | 589 | 10 | ШТ | Group file | Каталог | https://www.legrand.ru/upload/upfails/broshyri/DC340_Etika-catalogue-2016-17.pdf |  | Group file | Видеоролик внеш. | https://www.youtube.com/watch?v=yBSjKe9EJN8&t=13s |  | Group file | Баннер | https://www.legrand.ru/press/corporate-identity/bannerpart/#goto-wiring-devices-etika |  | Image |  | http://project.legrand.ru/legrand/images/672/672603-1.jpg |  | Image |  | http://project.legrand.ru/legrand/images/672/672603-2.jpg |  | Image |  | http://project.legrand.ru/legrand/images/672/672603-3.jpg |  | Image |  | http://project.legrand.ru/legrand/images/672/672603-4.jpg |  | Image |  | http://project.legrand.ru/legrand/images/672/672603-5.jpg |  | Image |  | http://project.legrand.ru/legrand/images/672/672603-6.jpg | [77 empty] | Выключатель одноклавишный с подсветкой/индикацией - автоматические клеммы - Etika - 10 AX - 250 В~ - антрацит |  |  | 31 мм |  | -5 °C | 35 °C | 1.5 мм² | Россия |  |  | 250 В | Скрытая установка |  |  |  |  | Антрацит | [9 empty] | 1 | 10 А | Блестящий/ глянцевый | 46 мм | 76 мм | 76 мм |  | В распор и на шурупах | IP20
Электроустановочное оборудование | Выключатели | SER050 | Серия Etika Legrand | 672604 | Выкл 2кл c подсв АНТР ETIKA | 275.7 | 589 | 10 | ШТ | Group file | Каталог | https://www.legrand.ru/upload/upfails/broshyri/DC340_Etika-catalogue-2016-17.pdf |  | Group file | Видеоролик внеш. | https://www.youtube.com/watch?v=yBSjKe9EJN8&t=13s |  | Group file | Баннер | https://www.legrand.ru/press/corporate-identity/bannerpart/#goto-wiring-devices-etika |  | Image |  | http://project.legrand.ru/legrand/images/672/672604-1.jpg |  | Image |  | http://project.legrand.ru/legrand/images/672/672604-2.jpg |  | Image |  | http://project.legrand.ru/legrand/images/672/672604-3.jpg |  | Image |  | http://project.legrand.ru/legrand/images/672/672604-4.jpg |  | Image |  | http://project.legrand.ru/legrand/images/672/672604-5.jpg |  | Image |  | http://project.legrand.ru/legrand/images/672/672604-6.jpg | [77 empty] | Выключатель двухклавишный с подсветкой/индикацией - автоматические клеммы - Etika - 10 AX - 250 В~ - антрацит |  |  | 31 мм |  | -5 °C | 35 °C | 1.5 мм² | Россия |  |  | 250 В | Скрытая установка |  |  |  |  | Антрацит | [9 empty] | 2 | 10 А | Блестящий/ глянцевый | 46 мм | 76 мм | 76 мм |  | В распор и на шурупах | IP20
Электроустановочное оборудование | Выключатели | SER050 | Серия Etika Legrand | 672605 | Перекл 1кл АНТР ETIKA | 179.32 | 589 | 20 | ШТ | Group file | Каталог | https://www.legrand.ru/upload/upfails/broshyri/DC340_Etika-catalogue-2016-17.pdf |  | Group file | Видеоролик внеш. | https://www.youtube.com/watch?v=yBSjKe9EJN8&t=13s |  | Group file | Баннер | https://www.legrand.ru/press/corporate-identity/bannerpart/#goto-wiring-devices-etika |  | Image |  | http://project.legrand.ru/legrand/images/672/672605-1.jpg |  | Image |  | http://project.legrand.ru/legrand/images/672/672605-2.jpg |  | Image |  | http://project.legrand.ru/legrand/images/672/672605-3.jpg |  | Image |  | http://project.legrand.ru/legrand/images/672/672605-4.jpg |  | Image |  | http://project.legrand.ru/legrand/images/672/672605-5.jpg |  | Image |  | http://project.legrand.ru/legrand/images/672/672605-6.jpg | [77 empty] | Переключатель одноклавишный - автоматические клеммы - Etika - 10 AX - 250 В~ - антрацит |  |  | 31 мм |  | -5 °C | 35 °C | 1.5 мм² | Россия |  |  | 250 В | Скрытая установка |  |  |  |  | Антрацит | [9 empty] | 1 | 10 А | Блестящий/ глянцевый | 46 мм | 76 мм | 76 мм |  | В распор и на шурупах | IP20
Электроустановочное оборудование | Выключатели | SER050 | Серия Etika Legrand | 672609 | Перекл промежуточ АНТР ETIKA | 248.28 | 589 | 10 | ШТ | Group file | Каталог | https://www.legrand.ru/upload/upfails/broshyri/DC340_Etika-catalogue-2016-17.pdf |  | Group file | Видеоролик внеш. | https://www.youtube.com/watch?v=yBSjKe9EJN8&t=13s |  | Group file | Баннер | https://www.legrand.ru/press/corporate-identity/bannerpart/#goto-wiring-devices-etika |  | Image |  | http://project.legrand.ru/legrand/images/672/672609-1.jpg |  | Image |  | http://project.legrand.ru/legrand/images/672/672609-2.jpg |  | Image |  | http://project.legrand.ru/legrand/images/672/672609-3.jpg |  | Image |  | http://project.legrand.ru/legrand/images/672/672609-4.jpg |  | Image |  | http://project.legrand.ru/legrand/images/672/672609-5.jpg |  | Image |  | http://project.legrand.ru/legrand/images/672/672609-6.jpg | [77 empty] | Переключатель промежуточный - винтовые клеммы - Etika - 10 AX - 250 В~ - антрацит |  |  | 31 мм |  | -5 °C | 35 °C | 1.5 мм² | Венгрия |  |  | 250 В | Скрытая установка |  |  |  |  | Антрацит | [9 empty] | 1 | 10 А | Блестящий/ глянцевый | 46 мм | 76 мм | 76 мм |  | В распор и на шурупах | IP20
Электроустановочное оборудование | Выключатели | SER050 | Серия Etika Legrand | 672612 | Перекл 2кл АНТР ETIKA | 386.77 | 589 | 20 | ШТ | Add. file | Сертификаты | http://e-catalogue.legrand.ru/upload/sertificates/TC-B00398_TC-B02575.pdf |  | Add. file | Инструкции | http://e-catalogue.legrand.ru/upload/files/F01840RU-00.pdf |  | Group file | Каталог | https://www.legrand.ru/upload/upfails/broshyri/DC340_Etika-catalogue-2016-17.pdf |  | Group file | Видеоролик внеш. | https://www.youtube.com/watch?v=yBSjKe9EJN8&t=13s |  | Group file | Баннер | https://www.legrand.ru/press/corporate-identity/bannerpart/#goto-wiring-devices-etika |  | Image |  | http://project.legrand.ru/legrand/images/672/672612-1.jpg |  | Image |  | http://project.legrand.ru/legrand/images/672/672612-2.jpg |  | Image |  | http://project.legrand.ru/legrand/images/672/672612-3.jpg |  | Image |  | http://project.legrand.ru/legrand/images/672/672612-4.jpg |  | Image |  | http://project.legrand.ru/legrand/images/672/672612-5.jpg |  | Image |  | http://project.legrand.ru/legrand/images/672/672612-6.jpg | [69 empty] | Выключатель/переключатель двухклавишный - Etika - 10 A - 250 В~ - антрацит |  |  | 31 мм |  | -5 °C | 35 °C | 2.5 мм² | Россия |  |  | 250 В | Скрытая установка |  |  |  |  | Антрацит | [9 empty] | 2 | 10 А | Блестящий/ глянцевый | 45 мм | 76 мм | 76 мм |  | В распор и на шурупах | IP20
Электроустановочное оборудование | Выключатели | SER050 | Серия Etika Legrand | 672613 | Выкл 3кл АНТР ETIKA | 891.29 | 589 | 10 | ШТ | Add. file | Сертификаты | http://e-catalogue.legrand.ru/upload/sertificates/TC-B01202.pdf |  | Add. file | Инструкции | http://e-catalogue.legrand.ru/upload/files/F01840RU-00.pdf |  | Group file | Каталог | https://www.legrand.ru/upload/upfails/broshyri/DC340_Etika-catalogue-2016-17.pdf |  | Group file | Видеоролик внеш. | https://www.youtube.com/watch?v=yBSjKe9EJN8&t=13s |  | Group file | Баннер | https://www.legrand.ru/press/corporate-identity/bannerpart/#goto-wiring-devices-etika |  | Image |  | http://project.legrand.ru/legrand/images/672/672613-1.jpg |  | Image |  | http://project.legrand.ru/legrand/images/672/672613-2.jpg |  | Image |  | http://project.legrand.ru/legrand/images/672/672613-3.jpg |  | Image |  | http://project.legrand.ru/legrand/images/672/672613-4.jpg |  | Image |  | http://project.legrand.ru/legrand/images/672/672613-5.jpg |  | Image |  | http://project.legrand.ru/legrand/images/672/672613-6.jpg | [69 empty] | Выключатель трехклавишный - Etika - 10 A - 250 В~ - антрацит |  |  | 31 мм |  | -5 °C | 35 °C | 2.5 мм² | Индия |  |  | 250 В | Скрытая установка |  |  |  |  | Антрацит | [9 empty] | 3 | 10 А | Блестящий/ глянцевый | 45 мм | 76 мм | 76 мм |  | В распор и на шурупах | IP20
Электроустановочное оборудование | Выключатели | SER050 | Серия Etika Legrand | 672614 | Кнопка АНТР ETIKA | 298.86 | 589 | 10 | ШТ | Add. file | Сертификаты | http://e-catalogue.legrand.ru/upload/sertificates/TC-B00398_TC-B02575.pdf |  | Add. file | Инструкции | http://e-catalogue.legrand.ru/upload/files/F01840RU-00.pdf |  | Group file | Каталог | https://www.legrand.ru/upload/upfails/broshyri/DC340_Etika-catalogue-2016-17.pdf |  | Group file | Видеоролик внеш. | https://www.youtube.com/watch?v=yBSjKe9EJN8&t=13s |  | Group file | Баннер | https://www.legrand.ru/press/corporate-identity/bannerpart/#goto-wiring-devices-etika |  | Image |  | http://project.legrand.ru/legrand/images/672/672614-1.jpg |  | Image |  | http://project.legrand.ru/legrand/images/672/672614-2.jpg |  | Image |  | http://project.legrand.ru/legrand/images/672/672614-3.jpg |  | Image |  | http://project.legrand.ru/legrand/images/672/672614-4.jpg |  | Image |  | http://project.legrand.ru/legrand/images/672/672614-5.jpg |  | Image |  | http://project.legrand.ru/legrand/images/672/672614-6.jpg | [69 empty] | Выключатель без фиксации (кнопка) с Н.О./Н.З. контактом - Etika - 6 A - 250 В~ - антрацит |  |  | 30.9 мм |  | -5 °C | 35 °C | 2.5 мм² | Россия |  |  | 250 В | Скрытая установка |  |  |  |  | Антрацит | [9 empty] | 1 | 6 А | Блестящий/ глянцевый | 35 мм | 75.8 мм | 75.8 мм |  | В распор и на шурупах | IP20
Электроустановочное оборудование | Выключатели | SER050 | Серия Etika Legrand | 672615 | Перекл 1кл с подсв АНТР ETIKA | 277.63 | 589 | 10 | ШТ | Add. file | Сертификаты | http://e-catalogue.legrand.ru/upload/sertificates/TC-B00398_TC-B02575.pdf |  | Add. file | Инструкции | http://e-catalogue.legrand.ru/upload/files/F01840RU-00.pdf |  | Group file | Каталог | https://www.legrand.ru/upload/upfails/broshyri/DC340_Etika-catalogue-2016-17.pdf |  | Group file | Видеоролик внеш. | https://www.youtube.com/watch?v=yBSjKe9EJN8&t=13s |  | Group file | Баннер | https://www.legrand.ru/press/corporate-identity/bannerpart/#goto-wiring-devices-etika |  | Image |  | http://project.legrand.ru/legrand/images/672/672615-1.jpg |  | Image |  | http://project.legrand.ru/legrand/images/672/672615-2.jpg |  | Image |  | http://project.legrand.ru/legrand/images/672/672615-3.jpg |  | Image |  | http://project.legrand.ru/legrand/images/672/672615-4.jpg |  | Image |  | http://project.legrand.ru/legrand/images/672/672615-5.jpg |  | Image |  | http://project.legrand.ru/legrand/images/672/672615-6.jpg | [69 empty] | Выключатель/переключатель с подсветкой - Etika - 10 A - 250 В~ - антрацит |  |  | 31 мм |  | -5 °C | 35 °C | 2.5 мм² | Россия |  |  | 250 В | Скрытая установка |  |  |  |  | Антрацит | [9 empty] | 1 | 10 А | Блестящий/ глянцевый | 45 мм | 76 мм | 76 мм |  | В распор и на шурупах | IP20
Электроустановочное оборудование | Выключатели | SER050 | Серия Etika Legrand | 672616 | Перекл 2кл с подсв АНТР ETIKA | 532 | 589 | 10 | ШТ | Add. file | Сертификаты | http://e-catalogue.legrand.ru/upload/sertificates/TC-B00398_TC-B02575.pdf |  | Add. file | Инструкции | http://e-catalogue.legrand.ru/upload/files/F01840RU-00.pdf |  | Group file | Каталог | https://www.legrand.ru/upload/upfails/broshyri/DC340_Etika-catalogue-2016-17.pdf |  | Group file | Видеоролик внеш. | https://www.youtube.com/watch?v=yBSjKe9EJN8&t=13s |  | Group file | Баннер | https://www.legrand.ru/press/corporate-identity/bannerpart/#goto-wiring-devices-etika |  | Image |  | http://project.legrand.ru/legrand/images/672/672616-1.jpg |  | Image |  | http://project.legrand.ru/legrand/images/672/672616-2.jpg |  | Image |  | http://project.legrand.ru/legrand/images/672/672616-3.jpg |  | Image |  | http://project.legrand.ru/legrand/images/672/672616-4.jpg |  | Image |  | http://project.legrand.ru/legrand/images/672/672616-5.jpg |  | Image |  | http://project.legrand.ru/legrand/images/672/672616-6.jpg | [69 empty] | Выключатель/переключатель двухклавишный с подсветкой - Etika - 10 A - 250 В~ - антрацит |  |  | 31 мм |  | -5 °C | 35 °C | 2.5 мм² | Россия |  |  | 250 В | Скрытая установка |  |  |  |  | Антрацит | [9 empty] | 2 | 10 А | Блестящий/ глянцевый | 45 мм | 76 мм | 76 мм |  | В распор и на шурупах | IP20
Электроустановочное оборудование | Выключатели | SER050 | Серия Etika Legrand | 764521 | Лампа LED подсв/инд 220В ETIKA | 45.11 | 587 | 10 | ШТ | Group file | Каталог | https://www.legrand.ru/upload/upfails/broshyri/DC340_Etika-catalogue-2016-17.pdf |  | Group file | Видеоролик внеш. | https://www.youtube.com/watch?v=yBSjKe9EJN8&t=13s |  | Group file | Баннер | https://www.legrand.ru/press/corporate-identity/bannerpart/#goto-wiring-devices-etika |  | Image |  | http://project.legrand.ru/legrand/images/764/764521-1.jpg | [97 empty] | Лампа светодиодная универсальная, для подсветки или индикации 220В - Etika |  |  | 0 мм |  | -5 °C | 35 °C | 0 мм² | Китай |  |  | 220 | 0 |  |  |  |  | Белый | [9 empty] | 0 | 0 | 0 | 5 мм | 129 мм | 5 мм |  | 0 | IP20
Электроустановочное оборудование | Выключатели | SER053 | Серия Mosaic Legrand | 077000 | Mosaic Выключатель 10АХ 1м. | 294.4 | 512 | 10 | ШТ | Add. file | Коммерческие страницы | http://e-catalogue.legrand.ru/upload/files/DC184_663.pdf |  | Add. file | Сертификаты | http://e-catalogue.legrand.ru/upload/sertificates/TC-B01098.pdf |  | Add. file | Инструкции | http://e-catalogue.legrand.ru/upload/files/F00414RU-04.pdf |  | Add. file | Инструкции | http://e-catalogue.legrand.ru/upload/files/LGDVYNODQU.pdf |  | Group file | Каталог | https://www.legrand.ru/upload/upfails/broshyri/DC347_Workplaces.pdf |  | Group file | Видеоролик внеш. | https://www.youtube.com/watch?v=Sa23Px2XO5o |  | Group file | Баннер | https://www.legrand.ru/press/corporate-identity/bannerpart/#goto-workplaces-mosaic |  | Image | 1000 | http://project.legrand.ru/legrand/image/077/077000-1.jpg |  | Image | 300 | http://project.legrand.ru/legrand/image/077/077000-2.jpg |  | Image | 600 | http://project.legrand.ru/legrand/image/077/077000-3.jpg | [73 empty] | Выключатели - Программа Mosaic - 10 AX - 250 В~ - 1 модуль - белый |  |  | 24 мм |  | -5 °C | 50 °C | 2.5 мм² | Франция |  |  | 250 В | Модульная стойка для корпусов |  |  |  |  | Белый | [9 empty] | 1 | 10 А | Блестящий/ глянцевый | 36 мм | 45 мм | 22.5 мм |  | Защелкив. фиксатор/ввод в канавку | IP31
Электроустановочное оборудование | Выключатели | SER053 | Серия Mosaic Legrand | 077001 | Mosaic Переключатель 10АХ 1м. | 422.98 | 512 | 10 | ШТ | Add. file | Коммерческие страницы | http://e-catalogue.legrand.ru/upload/files/DC184_663.pdf |  | Add. file | Сертификаты | http://e-catalogue.legrand.ru/upload/sertificates/TC-B01098.pdf |  | Add. file | Инструкции | http://e-catalogue.legrand.ru/upload/files/F00414RU-04.pdf |  | Add. file | Инструкции | http://e-catalogue.legrand.ru/upload/files/LGDVYNODQU.pdf |  | Group file | Каталог | https://www.legrand.ru/upload/upfails/broshyri/DC347_Workplaces.pdf |  | Group file | Видеоролик внеш. | https://www.youtube.com/watch?v=Sa23Px2XO5o |  | Group file | Баннер | https://www.legrand.ru/press/corporate-identity/bannerpart/#goto-workplaces-mosaic |  | Image | 1000 | http://project.legrand.ru/legrand/image/077/077001-1.jpg |  | Image | 300 | http://project.legrand.ru/legrand/image/077/077001-2.jpg |  | Image | 600 | http://project.legrand.ru/legrand/image/077/077001-3.jpg | [73 empty] | Переключатель на два направления - Программа Mosaic - 1 модуль - 10 AX - белый |  |  | 23 мм |  | -5 °C | 50 °C | 2.5 мм² | Франция |  |  | 250 В | Модульная стойка для корпусов |  |  |  |  | Белый | [9 empty] | 1 | 10 А | Блестящий/ глянцевый | 36 мм | 45 мм | 22.5 мм |  | Защелкив. фиксатор/ввод в канавку | IP31
Электроустановочное оборудование | Выключатели | SER053 | Серия Mosaic Legrand | 077002 | Mosaic Перекл. 10АХ инд. 1м. | 829.24 | 512 | 10 | ШТ | Add. file | Коммерческие страницы | http://e-catalogue.legrand.ru/upload/files/DC184_663.pdf |  | Add. file | Сертификаты | http://e-catalogue.legrand.ru/upload/sertificates/TC-B01098.pdf |  | Add. file | Инструкции | http://e-catalogue.legrand.ru/upload/files/F00414RU-04.pdf |  | Add. file | Инструкции | http://e-catalogue.legrand.ru/upload/files/LGDVYNODQU.pdf |  | Group file | Каталог | https://www.legrand.ru/upload/upfails/broshyri/DC347_Workplaces.pdf |  | Group file | Видеоролик внеш. | https://www.youtube.com/watch?v=Sa23Px2XO5o |  | Group file | Баннер | https://www.legrand.ru/press/corporate-identity/bannerpart/#goto-workplaces-mosaic |  | Image | 1000 | http://project.legrand.ru/legrand/image/077/077002-1.jpg |  | Image | 300 | http://project.legrand.ru/legrand/image/077/077002-2.jpg |  | Image | 600 | http://project.legrand.ru/legrand/image/077/077002-3.jpg |  | Image | 800 to 1499 | http://project.legrand.ru/legrand/image/077/077002-4.jpg | [69 empty] | Переключатель на два направления - Программа Mosaic - 1 модуль - 10 AX - со светодиодной подсветкой - белый |  |  | 23 мм |  | -5 °C | 50 °C | 2.5 мм² | Франция |  |  | 250 В | Модульная стойка для корпусов |  |  |  |  | Белый | [9 empty] | 1 | 10 А | Блестящий/ глянцевый | 35 мм | 45 мм | 22.5 мм |  | Защелкив. фиксатор/ввод в канавку | IP31
Электроустановочное оборудование | Выключатели | SER053 | Серия Mosaic Legrand | 077010 | Mosaic Выкл.10АХ 2м. | 408.95 | 512 | 10 | ШТ | Add. file | Коммерческие страницы | http://e-catalogue.legrand.ru/upload/files/DC184_663.pdf |  | Add. file | Сертификаты | http://e-catalogue.legrand.ru/upload/sertificates/TC-B01098.pdf |  | Add. file | Инструкции | http://e-catalogue.legrand.ru/upload/files/F00414RU-04.pdf |  | Group file | Каталог | https://www.legrand.ru/upload/upfails/broshyri/DC347_Workplaces.pdf |  | Group file | Видеоролик внеш. | https://www.youtube.com/watch?v=Sa23Px2XO5o |  | Group file | Баннер | https://www.legrand.ru/press/corporate-identity/bannerpart/#goto-workplaces-mosaic |  | Image | 1000 | http://project.legrand.ru/legrand/image/077/077010-1.jpg |  | Image | 300 | http://project.legrand.ru/legrand/image/077/077010-2.jpg |  | Image | 600 | http://project.legrand.ru/legrand/image/077/077010-3.jpg |  | Image | 800 to 1499 | http://project.legrand.ru/legrand/image/077/077010-4.jpg | [73 empty] | Выключатели - Программа Mosaic - 10 AX - 250 В~ - 2 модуля - белый |  |  | 24 мм |  | -5 °C | 50 °C | 2.5 мм² | Франция |  |  | 250 В | Модульная стойка для корпусов |  |  |  |  | Белый | [9 empty] | 1 | 10 А | Блестящий/ глянцевый | 36 мм | 45 мм | 45 мм |  | Защелкив. фиксатор/ввод в канавку | IP31
Электроустановочное оборудование | Выключатели | SER053 | Серия Mosaic Legrand | 077011 | Mosaic Переключатель 10АХ 2м. | 591.53 | 512 | 10 | ШТ | Add. file | Коммерческие страницы | http://e-catalogue.legrand.ru/upload/files/DC184_663.pdf |  | Add. file | Сертификаты | http://e-catalogue.legrand.ru/upload/sertificates/TC-B01098.pdf |  | Add. file | Инструкции | http://e-catalogue.legrand.ru/upload/files/F00414RU-04.pdf |  | Add. file | Инструкции | http://e-catalogue.legrand.ru/upload/files/LGDVYNODQU.pdf |  | Group file | Каталог | https://www.legrand.ru/upload/upfails/broshyri/DC347_Workplaces.pdf |  | Group file | Видеоролик внеш. | https://www.youtube.com/watch?v=Sa23Px2XO5o |  | Group file | Баннер | https://www.legrand.ru/press/corporate-identity/bannerpart/#goto-workplaces-mosaic |  | Image | 1000 | http://project.legrand.ru/legrand/image/077/077011-1.jpg |  | Image | 300 | http://project.legrand.ru/legrand/image/077/077011-2.jpg |  | Image | 600 | http://project.legrand.ru/legrand/image/077/077011-3.jpg | [73 empty] | Переключатель на два направления - Программа Mosaic - 2 модуля - 10 AX - белый |  |  | 24 мм |  | -5 °C | 50 °C | 2.5 мм² | Франция |  |  | 250 В | Модульная стойка для корпусов |  |  |  |  | Белый | [9 empty] | 1 | 10 А | Блестящий/ глянцевый | 36 мм | 45 мм | 45 мм |  | Защелкив. фиксатор/ввод в канавку | IP31
Электроустановочное оборудование | Выключатели | SER053 | Серия Mosaic Legrand | 077012 | Mosaic Перекл.10АХ инд. 2м. | 918.2 | 512 | 10 | ШТ | Add. file | Коммерческие страницы | http://e-catalogue.legrand.ru/upload/files/DC184_663.pdf |  | Add. file | Сертификаты | http://e-catalogue.legrand.ru/upload/sertificates/TC-B01098.pdf |  | Add. file | Инструкции | http://e-catalogue.legrand.ru/upload/files/F00414RU-04.pdf |  | Group file | Каталог | https://www.legrand.ru/upload/upfails/broshyri/DC347_Workplaces.pdf |  | Group file | Видеоролик внеш. | https://www.youtube.com/watch?v=Sa23Px2XO5o |  | Group file | Баннер | https://www.legrand.ru/press/corporate-identity/bannerpart/#goto-workplaces-mosaic |  | Image | 1000 | http://project.legrand.ru/legrand/image/077/077012-1.jpg |  | Image | 300 | http://project.legrand.ru/legrand/image/077/077012-2.jpg |  | Image | 600 | http://project.legrand.ru/legrand/image/077/077012-3.jpg | [77 empty] | Переключатель на два направления - Программа Mosaic - 2 модуля - 10 AX - со светодиодной подсветкой - белый |  |  | 24 мм |  | -5 °C | 50 °C | 2.5 мм² | Франция |  |  | 250 В | Модульная стойка для корпусов |  |  |  |  | Белый | [9 empty] | 1 | 10 А | Блестящий/ глянцевый | 36 мм | 45 мм | 45 мм |  | Защелкив. фиксатор/ввод в канавку | IP31
Электроустановочное оборудование | Выключатели | SER053 | Серия Mosaic Legrand | 077030 | Mosaic Кнопка 6A 1м. | 695.8 | 512 | 10 | ШТ | Add. file | Сертификаты | http://e-catalogue.legrand.ru/upload/sertificates/TC-B01098.pdf |  | Add. file | Инструкции | http://e-catalogue.legrand.ru/upload/files/F00421RU-02.pdf |  | Add. file | Инструкции | http://e-catalogue.legrand.ru/upload/files/LGDVYNODQU.pdf |  | Group file | Каталог | https://www.legrand.ru/upload/upfails/broshyri/DC347_Workplaces.pdf |  | Group file | Видеоролик внеш. | https://www.youtube.com/watch?v=Sa23Px2XO5o |  | Group file | Баннер | https://www.legrand.ru/press/corporate-identity/bannerpart/#goto-workplaces-mosaic |  | Image | 1000 | http://project.legrand.ru/legrand/image/077/077030-1.jpg |  | Image | 300 | http://project.legrand.ru/legrand/image/077/077030-2.jpg |  | Image | 600 | http://project.legrand.ru/legrand/image/077/077030-3.jpg | [77 empty] | Кнопочный выключатель - Программа Mosaic - 1 модуль - 6 A - белый |  |  | 24 мм |  | -5 °C | 50 °C | 2.5 мм² | Франция |  |  | 250 В | Скрытая установка |  |  |  |  | Белый | [9 empty] | 1 | 6 А | Блестящий/ глянцевый | 36.3 мм | 22.5 мм | 45 мм |  | Защелкив. фиксатор/ввод в канавку | IP31
Электроустановочное оборудование | Выключатели | SER053 | Серия Mosaic Legrand | 077031 | Mosaic Кнопка перек. 6A 1м. | 867.35 | 512 | 10 | ШТ | Add. file | Сертификаты | http://e-catalogue.legrand.ru/upload/sertificates/TC-B01098.pdf |  | Add. file | Инструкции | http://e-catalogue.legrand.ru/upload/files/F00421RU-02.pdf |  | Add. file | Инструкции | http://e-catalogue.legrand.ru/upload/files/LGDVYNODQU.pdf |  | Group file | Каталог | https://www.legrand.ru/upload/upfails/broshyri/DC347_Workplaces.pdf |  | Group file | Видеоролик внеш. | https://www.youtube.com/watch?v=Sa23Px2XO5o |  | Group file | Баннер | https://www.legrand.ru/press/corporate-identity/bannerpart/#goto-workplaces-mosaic |  | Image | 1000 | http://project.legrand.ru/legrand/image/077/077031-1.jpg |  | Image | 300 | http://project.legrand.ru/legrand/image/077/077031-2.jpg |  | Image | 600 | http://project.legrand.ru/legrand/image/077/077031-3.jpg | [77 empty] | Кнопочный выключатель перекидной - Программа Mosaic - 1 модуль - 6 A - белый |  |  | 24 мм |  | -5 °C | 50 °C | 2.5 мм² | Франция |  |  | 250 В | Скрытая установка |  |  |  |  | Белый | [9 empty] | 1 | 6 А | Блестящий/ глянцевый | 36.3 мм | 22.5 мм | 45 мм |  | Защелкив. фиксатор/ввод в канавку | IP31
Электроустановочное оборудование | Выключатели | SER053 | Серия Mosaic Legrand | 077040 | Mosaic Кнопка 6A 2м. | 767.66 | 512 | 10 | ШТ | Add. file | Сертификаты | http://e-catalogue.legrand.ru/upload/sertificates/TC-B01098.pdf |  | Add. file | Инструкции | http://e-catalogue.legrand.ru/upload/files/F00421RU-02.pdf |  | Add. file | Инструкции | http://e-catalogue.legrand.ru/upload/files/LGDVYNODQU.pdf |  | Group file | Каталог | https://www.legrand.ru/upload/upfails/broshyri/DC347_Workplaces.pdf |  | Group file | Видеоролик внеш. | https://www.youtube.com/watch?v=Sa23Px2XO5o |  | Group file | Баннер | https://www.legrand.ru/press/corporate-identity/bannerpart/#goto-workplaces-mosaic |  | Image | 1000 | http://project.legrand.ru/legrand/image/077/077040-1.jpg |  | Image | 300 | http://project.legrand.ru/legrand/image/077/077040-2.jpg |  | Image | 600 | http://project.legrand.ru/legrand/image/077/077040-3.jpg | [77 empty] | Кнопочный выключатель - Программа Mosaic - 2 модуля - 6 A - белый |  |  | 24 мм |  | -5 °C | 50 °C | 2.5 мм² | Франция |  |  | 250 В | Скрытая установка |  |  |  |  | Белый | [9 empty] | 1 | 6 А | Блестящий/ глянцевый | 36.3 мм | 45 мм | 45 мм |  | Защелкив. фиксатор/ввод в канавку | IP31
Электроустановочное оборудование | Выключатели | SER053 | Серия Mosaic Legrand | 077041 | Mosaic Кнопка перек. 6A 2м. | 930.9 | 512 | 10 | ШТ | Add. file | Сертификаты | http://e-catalogue.legrand.ru/upload/sertificates/TC-B01098.pdf |  | Add. file | Инструкции | http://e-catalogue.legrand.ru/upload/files/F00421RU-02.pdf |  | Add. file | Инструкции | http://e-catalogue.legrand.ru/upload/files/LGDVYNODQU.pdf |  | Group file | Каталог | https://www.legrand.ru/upload/upfails/broshyri/DC347_Workplaces.pdf |  | Group file | Видеоролик внеш. | https://www.youtube.com/watch?v=Sa23Px2XO5o |  | Group file | Баннер | https://www.legrand.ru/press/corporate-identity/bannerpart/#goto-workplaces-mosaic |  | Image | 1000 | http://project.legrand.ru/legrand/image/077/077041-1.jpg |  | Image | 300 | http://project.legrand.ru/legrand/image/077/077041-2.jpg |  | Image | 600 | http://project.legrand.ru/legrand/image/077/077041-3.jpg | [77 empty] | Кнопочный выключатель перекидной - Программа Mosaic - 2 модуля - 6 A - белый |  |  | 24 мм |  | -5 °C | 50 °C | 2.5 мм² | Франция |  |  | 250 В | Скрытая установка |  |  |  |  | Белый | [9 empty] | 1 | 6 А | Блестящий/ глянцевый | 36.3 мм | 45 мм | 45 мм |  | Защелкив. фиксатор/ввод в канавку | IP31
Электроустановочное оборудование | Выключатели | SER053 | Серия Mosaic Legrand | 077050 | Mosaic Выключатель 16A 2п. | 1223.52 | 512 | 10 | ШТ | Add. file | Коммерческие страницы | http://e-catalogue.legrand.ru/upload/files/DC184_663.pdf |  | Add. file | Сертификаты | http://e-catalogue.legrand.ru/upload/sertificates/TC-B01114.pdf |  | Add. file | Инструкции | http://e-catalogue.legrand.ru/upload/files/F00428RU-02.pdf |  | Add. file | Инструкции | http://e-catalogue.legrand.ru/upload/files/LGDVYNODQU.pdf |  | Group file | Каталог | https://www.legrand.ru/upload/upfails/broshyri/DC347_Workplaces.pdf |  | Group file | Видеоролик внеш. | https://www.youtube.com/watch?v=Sa23Px2XO5o |  | Group file | Баннер | https://www.legrand.ru/press/corporate-identity/bannerpart/#goto-workplaces-mosaic |  | Image | 1000 | http://project.legrand.ru/legrand/image/077/077050-1.jpg |  | Image | 300 | http://project.legrand.ru/legrand/image/077/077050-2.jpg |  | Image | 600 | http://project.legrand.ru/legrand/image/077/077050-3.jpg |  | Image | 800 to 1499 | http://project.legrand.ru/legrand/image/077/077050-4.jpg |  | Image | 800 to 1499 | http://project.legrand.ru/legrand/image/077/077050-5.jpg | [65 empty] | Выключатель двухполюсный - Программа Mosaic - 2 модуля - 16 AX - белый |  |  | 30 мм |  | -5 °C | 50 °C | 4 мм² | Франция |  |  | 250 В | Модульная стойка для корпусов |  |  |  |  | Белый | [9 empty] | 1 | 20 А | Блестящий/ глянцевый | 42 мм | 45 мм | 45 мм |  | Защелкив. фиксатор/ввод в канавку | IP31
Электроустановочное оборудование | Выключатели | SER053 | Серия Mosaic Legrand | 077060 | Mosaic Переключатель 20A 1м. | 670.39 | 512 | 10 | ШТ | Add. file | Коммерческие страницы | http://e-catalogue.legrand.ru/upload/files/DC184_663.pdf |  | Add. file | Сертификаты | http://e-catalogue.legrand.ru/upload/sertificates/TC-B01114.pdf |  | Add. file | Инструкции | http://e-catalogue.legrand.ru/upload/files/F00428RU-02.pdf |  | Add. file | Инструкции | http://e-catalogue.legrand.ru/upload/files/LGDVYNODQU.pdf |  | Group file | Каталог | https://www.legrand.ru/upload/upfails/broshyri/DC347_Workplaces.pdf |  | Group file | Видеоролик внеш. | https://www.youtube.com/watch?v=Sa23Px2XO5o |  | Group file | Баннер | https://www.legrand.ru/press/corporate-identity/bannerpart/#goto-workplaces-mosaic |  | Image | 1000 | http://project.legrand.ru/legrand/image/077/077060-1.jpg |  | Image | 300 | http://project.legrand.ru/legrand/image/077/077060-2.jpg |  | Image | 600 | http://project.legrand.ru/legrand/image/077/077060-3.jpg | [73 empty] | Переключатель на 2 направления - Программа Mosaic - 1 модуль - 20 A - белый |  |  | 30 мм |  | -5 °C | 50 °C | 4 мм² | Франция |  |  | 250 В | Модульная стойка для корпусов |  |  |  |  | Белый | [9 empty] | 1 | 20 А | Блестящий/ глянцевый | 42 мм | 45 мм | 22.5 мм |  | Защелкив. фиксатор/ввод в канавку | IP31
Электроустановочное оборудование | Выключатели | SER053 | Серия Mosaic Legrand | 079201 | Mosaic Перекл. 10AХ 1м ал. | 669.18 | 512 | 10 | ШТ | Add. file | Коммерческие страницы | http://e-catalogue.legrand.ru/upload/files/DC184_663.pdf |  | Add. file | Сертификаты | http://e-catalogue.legrand.ru/upload/sertificates/TC-B01098.pdf |  | Add. file | Инструкции | http://e-catalogue.legrand.ru/upload/files/F00414RU-04.pdf |  | Add. file | Инструкции | http://e-catalogue.legrand.ru/upload/files/LGDVYNODQU.pdf |  | Group file | Каталог | https://www.legrand.ru/upload/upfails/broshyri/DC347_Workplaces.pdf |  | Group file | Видеоролик внеш. | https://www.youtube.com/watch?v=Sa23Px2XO5o |  | Group file | Баннер | https://www.legrand.ru/press/corporate-identity/bannerpart/#goto-workplaces-mosaic |  | Image | 1000 | http://project.legrand.ru/legrand/image/079/079201-1.jpg |  | Image | 300 | http://project.legrand.ru/legrand/image/079/079201-2.jpg |  | Image | 600 | http://project.legrand.ru/legrand/image/079/079201-3.jpg |  | Image | 800 to 1499 | http://project.legrand.ru/legrand/image/079/079201-4.jpg | [69 empty] | Переключатель на 2 направления - Программа Mosaic - 1 модуль - 10 AX - алюминий |  |  | 24 мм |  | -5 °C | 50 °C | 2.5 мм² | Франция |  |  | 250 В | Модульная стойка для корпусов |  |  |  |  | Алюминий | [9 empty] | 1 | 10 А | Блестящий/ глянцевый | 36 мм | 45 мм | 22.5 мм |  | Защелкив. фиксатор/ввод в канавку | IP31
Электроустановочное оборудование | Выключатели | SER061 | Серия Valena Classic Legrand | 770101 | Выключатель 10A АЛМ VLN | 254.88 | 571 | 10 | ШТ | Add. file | Коммерческие страницы | http://e-catalogue.legrand.ru/upload/files/DC184_594.pdf |  | Add. file | Сертификаты | http://e-catalogue.legrand.ru/upload/sertificates/TC-B01074.pdf |  | Add. file | Инструкции | http://e-catalogue.legrand.ru/upload/files/453090476-Ed-6.pdf |  | Add. file | Инструкции | http://e-catalogue.legrand.ru/upload/files/F00216RU-02.pdf |  | Group file | Каталог | https://www.legrand.ru/upload/upfails/broshyri/DC252_Valena2014.pdf | Каталог Valena Classic 2014 | Group file | Баннер | https://www.legrand.ru/press/corporate-identity/bannerpart/#goto-wiring-devices-valena-classic | Баннеры Valena Classic | Group file | Видеоролик | https://www.youtube.com/watch?v=wEc8jf28RJc | Видеоролик Valena Classic | Image | 800 to 1499 | http://project.legrand.ru/legrand/images/770/770101-4.jpg |  | Image |  | http://project.legrand.ru/legrand/images/770/770101-5.jpg |  | Image |  | http://project.legrand.ru/legrand/images/770/770101-6.jpg |  | Image |  | http://project.legrand.ru/legrand/images/770/770101-7.jpg | [69 empty] | Выключатель одноклавишный - Valena - 10 A - 250 В~ - алюминий |  |  | 21 мм |  | -5 °C | 40 °C | 2.5 мм² | Португалия |  |  | 250 В | Скрытая установка |  |  |  |  | Алюминий | [9 empty] | 1 | 10 А | Блестящий/ глянцевый | 37 мм | 71 мм | 71 мм |  | В распор и на шурупах | IP31
Электроустановочное оборудование | Выключатели | SER061 | Серия Valena Classic Legrand | 770105 | Выключатель 2клав 10A АЛМ VLN | 446.26 | 571 | 10 | ШТ | Add. file | Коммерческие страницы | http://e-catalogue.legrand.ru/upload/files/DC184_594.pdf |  | Add. file | Сертификаты | http://e-catalogue.legrand.ru/upload/sertificates/TC-B01074.pdf |  | Add. file | Инструкции | http://e-catalogue.legrand.ru/upload/files/453090476-Ed-6.pdf |  | Add. file | Инструкции | http://e-catalogue.legrand.ru/upload/files/F00216RU-02.pdf |  | Group file | Каталог | https://www.legrand.ru/upload/upfails/broshyri/DC252_Valena2014.pdf | Каталог Valena Classic 2014 | Group file | Баннер | https://www.legrand.ru/press/corporate-identity/bannerpart/#goto-wiring-devices-valena-classic | Баннеры Valena Classic | Group file | Видеоролик | https://www.youtube.com/watch?v=wEc8jf28RJc | Видеоролик Valena Classic | Image | 200 | http://project.legrand.ru/legrand/images/770/770105-1.jpg |  | Image |  | http://project.legrand.ru/legrand/images/770/770105-2.jpg |  | Image |  | http://project.legrand.ru/legrand/images/770/770105-3.jpg |  | Image |  | http://project.legrand.ru/legrand/images/770/770105-4.jpg | [69 empty] | Выключатель двухклавишный - Valena - 10 A - 250 В~ - алюминий |  |  | 21 мм |  | -5 °C | 40 °C | 2.5 мм² | Португалия |  |  | 250 В | Скрытая установка |  |  |  |  | Алюминий | [9 empty] | 2 | 10 А | Блестящий/ глянцевый | 37 мм | 71 мм | 71 мм |  | В распор и на шурупах | IP31
Электроустановочное оборудование | Выключатели | SER061 | Серия Valena Classic Legrand | 770106 | Переключатель 2напр 10A АЛМ VLN | 342.45 | 571 | 10 | ШТ | Add. file | Коммерческие страницы | http://e-catalogue.legrand.ru/upload/files/DC184_594.pdf |  | Add. file | Сертификаты | http://e-catalogue.legrand.ru/upload/sertificates/TC-B01074.pdf |  | Add. file | Инструкции | http://e-catalogue.legrand.ru/upload/files/453090476-Ed-6.pdf |  | Add. file | Инструкции | http://e-catalogue.legrand.ru/upload/files/F00216RU-02.pdf |  | Group file | Каталог | https://www.legrand.ru/upload/upfails/broshyri/DC252_Valena2014.pdf | Каталог Valena Classic 2014 | Group file | Баннер | https://www.legrand.ru/press/corporate-identity/bannerpart/#goto-wiring-devices-valena-classic | Баннеры Valena Classic | Group file | Видеоролик | https://www.youtube.com/watch?v=wEc8jf28RJc | Видеоролик Valena Classic | Image | 800 to 1499 | http://project.legrand.ru/legrand/images/770/770106-4.jpg |  | Image |  | http://project.legrand.ru/legrand/images/770/770106-5.jpg |  | Image |  | http://project.legrand.ru/legrand/images/770/770106-6.jpg |  | Image |  | http://project.legrand.ru/legrand/images/770/770106-7.jpg | [69 empty] | Переключатель на два направления - Valena - 10 A - 250 В~ - алюминий |  |  | 21 мм |  | -5 °C | 40 °C | 2.5 мм² | Португалия |  |  | 250 В | Скрытая установка |  |  |  |  | Алюминий | [9 empty] | 1 | 10 А | Блестящий/ глянцевый | 37 мм | 71 мм | 71 мм |  | В распор и на шурупах | IP31
Электроустановочное оборудование | Выключатели | SER061 | Серия Valena Classic Legrand | 770107 | Переключатель пром 10A АЛМ VLN | 676.44 | 571 | 10 | ШТ | Add. file | Коммерческие страницы | http://e-catalogue.legrand.ru/upload/files/DC184_594.pdf |  | Add. file | Сертификаты | http://e-catalogue.legrand.ru/upload/sertificates/TC-B01074.pdf |  | Add. file | Инструкции | http://e-catalogue.legrand.ru/upload/files/453090476-Ed-6.pdf |  | Add. file | Инструкции | http://e-catalogue.legrand.ru/upload/files/F00216RU-02.pdf |  | Group file | Каталог | https://www.legrand.ru/upload/upfails/broshyri/DC252_Valena2014.pdf | Каталог Valena Classic 2014 | Group file | Баннер | https://www.legrand.ru/press/corporate-identity/bannerpart/#goto-wiring-devices-valena-classic | Баннеры Valena Classic | Group file | Видеоролик | https://www.youtube.com/watch?v=wEc8jf28RJc | Видеоролик Valena Classic | Image | 800 to 1499 | http://project.legrand.ru/legrand/images/770/770107-4.jpg | [81 empty] | Переключатель промежуточный - Valena - 10 A - 250 В~ - алюминий |  |  | 21 мм |  | -5 °C | 40 °C | 2.5 мм² | Португалия |  |  | 250 В | Скрытая установка |  |  |  |  | Алюминий | [9 empty] | 1 | 10 А | Блестящий/ глянцевый | 37 мм | 71 мм | 71 мм |  | В распор и на шурупах | IP31
Электроустановочное оборудование | Выключатели | SER061 | Серия Valena Classic Legrand | 770108 | Переключатель 2напр 2клав 10A АЛМ VLN | 570.49 | 571 | 10 | ШТ | Add. file | Коммерческие страницы | http://e-catalogue.legrand.ru/upload/files/DC184_594.pdf |  | Add. file | Сертификаты | http://e-catalogue.legrand.ru/upload/sertificates/TC-B01074.pdf |  | Add. file | Инструкции | http://e-catalogue.legrand.ru/upload/files/453090476-Ed-6.pdf |  | Add. file | Инструкции | http://e-catalogue.legrand.ru/upload/files/F00216RU-02.pdf |  | Group file | Каталог | https://www.legrand.ru/upload/upfails/broshyri/DC252_Valena2014.pdf | Каталог Valena Classic 2014 | Group file | Баннер | https://www.legrand.ru/press/corporate-identity/bannerpart/#goto-wiring-devices-valena-classic | Баннеры Valena Classic | Group file | Видеоролик | https://www.youtube.com/watch?v=wEc8jf28RJc | Видеоролик Valena Classic | Image |  | http://project.legrand.ru/legrand/images/770/770108-2.jpg |  | Image |  | http://project.legrand.ru/legrand/images/770/770108-3.jpg |  | Image |  | http://project.legrand.ru/legrand/images/770/770108-4.jpg | [73 empty] | Переключатель на два направления двухклавишный - Valena - 10 A - 250 В~ - алюминий |  |  | 21 мм |  | -5 °C | 40 °C | 2.5 мм² | Португалия |  |  | 250 В | Скрытая установка |  |  |  |  | Алюминий | [9 empty] | 2 | 10 А | Блестящий/ глянцевый | 37 мм | 71 мм | 71 мм |  | В распор и на шурупах | IP31
Электроустановочное оборудование | Выключатели | SER061 | Серия Valena Classic Legrand | 770110 | Выключатель 10A подсв АЛМ VLN | 651.99 | 571 | 10 | ШТ | Add. file | Коммерческие страницы | http://e-catalogue.legrand.ru/upload/files/DC184_594.pdf |  | Add. file | Сертификаты | http://e-catalogue.legrand.ru/upload/sertificates/TC-B01074.pdf |  | Add. file | Инструкции | http://e-catalogue.legrand.ru/upload/files/453090476-Ed-6.pdf |  | Add. file | Инструкции | http://e-catalogue.legrand.ru/upload/files/F00216RU-02.pdf |  | Group file | Каталог | https://www.legrand.ru/upload/upfails/broshyri/DC252_Valena2014.pdf | Каталог Valena Classic 2014 | Group file | Баннер | https://www.legrand.ru/press/corporate-identity/bannerpart/#goto-wiring-devices-valena-classic | Баннеры Valena Classic | Group file | Видеоролик | https://www.youtube.com/watch?v=wEc8jf28RJc | Видеоролик Valena Classic | Image |  | http://project.legrand.ru/legrand/images/770/770110-3.jpg |  | Image |  | http://project.legrand.ru/legrand/images/770/770110-4.jpg |  | Image |  | http://project.legrand.ru/legrand/images/770/770110-5.jpg | [73 empty] | Выключатель с подсветкой - Valena - 10 A - 250 В~ - алюминий |  |  | 21 мм |  | -5 °C | 40 °C | 2.5 мм² | Португалия |  |  | 250 В | Скрытая установка |  |  |  |  | Алюминий | [9 empty] | 1 | 10 А | Блестящий/ глянцевый | 37 мм | 71 мм | 71 мм |  | В распор и на шурупах | IP31
Электроустановочное оборудование | Выключатели | SER061 | Серия Valena Classic Legrand | 770111 | Кнопка АЛМ VLN | 293.39 | 571 | 10 | ШТ | Add. file | Коммерческие страницы | http://e-catalogue.legrand.ru/upload/files/DC184_595.pdf |  | Add. file | Сертификаты | http://e-catalogue.legrand.ru/upload/sertificates/TC-B01074.pdf |  | Add. file | Инструкции | http://e-catalogue.legrand.ru/upload/files/453090476-Ed-6.pdf |  | Add. file | Инструкции | http://e-catalogue.legrand.ru/upload/files/F00216RU-02.pdf |  | Group file | Каталог | https://www.legrand.ru/upload/upfails/broshyri/DC252_Valena2014.pdf | Каталог Valena Classic 2014 | Group file | Баннер | https://www.legrand.ru/press/corporate-identity/bannerpart/#goto-wiring-devices-valena-classic | Баннеры Valena Classic | Group file | Видеоролик | https://www.youtube.com/watch?v=wEc8jf28RJc | Видеоролик Valena Classic | Image | 800 to 1499 | http://project.legrand.ru/legrand/images/770/770111-4.jpg | [81 empty] | Выключатель без фиксации - Valena - 10 A - 250 В~ - алюминий |  |  | 21 мм |  | -5 °C | 40 °C | 2.5 мм² | Португалия |  |  | 250 В | Скрытая установка |  |  |  |  | Алюминий | [9 empty] | 1 | 10 А | Блестящий/ глянцевый | 37 мм | 71 мм | 71 мм |  | В распор и на шурупах | IP31
Электроустановочное оборудование | Выключатели | SER061 | Серия Valena Classic Legrand | 770126 | Переключатель 2напр 10A подсв АЛМ VLN | 733.49 | 571 | 10 | ШТ | Add. file | Коммерческие страницы | http://e-catalogue.legrand.ru/upload/files/DC184_594.pdf |  | Add. file | Сертификаты | http://e-catalogue.legrand.ru/upload/sertificates/TC-B01074.pdf |  | Add. file | Инструкции | http://e-catalogue.legrand.ru/upload/files/453090476-Ed-6.pdf |  | Add. file | Инструкции | http://e-catalogue.legrand.ru/upload/files/F00216RU-02.pdf |  | Group file | Каталог | https://www.legrand.ru/upload/upfails/broshyri/DC252_Valena2014.pdf | Каталог Valena Classic 2014 | Group file | Баннер | https://www.legrand.ru/press/corporate-identity/bannerpart/#goto-wiring-devices-valena-classic | Баннеры Valena Classic | Group file | Видеоролик | https://www.youtube.com/watch?v=wEc8jf28RJc | Видеоролик Valena Classic | Image | 200 | http://project.legrand.ru/legrand/images/770/770126-1.jpg | [81 empty] | Переключатель на два направления с подсветкой - Valena - 10 A - 250 В~ - алюминий |  |  | 21 мм |  | -5 °C | 40 °C | 2.5 мм² | Португалия |  |  | 250 В | Скрытая установка |  |  |  |  | Алюминий | [9 empty] | 1 | 10 А | Блестящий/ глянцевый | 37 мм | 71 мм | 71 мм |  | В распор и на шурупах | IP31
Электроустановочное оборудование | Выключатели | SER061 | Серия Valena Classic Legrand | 770128 | Выключатель 2клав 10A подсв АЛМ VLN | 795.41 | 571 | 10 | ШТ | Add. file | Коммерческие страницы | http://e-catalogue.legrand.ru/upload/files/DC184_594.pdf |  | Add. file | Сертификаты | http://e-catalogue.legrand.ru/upload/sertificates/TC-B01074.pdf |  | Add. file | Инструкции | http://e-catalogue.legrand.ru/upload/files/453090476-Ed-6.pdf |  | Add. file | Инструкции | http://e-catalogue.legrand.ru/upload/files/F00216RU-02.pdf |  | Group file | Каталог | https://www.legrand.ru/upload/upfails/broshyri/DC252_Valena2014.pdf | Каталог Valena Classic 2014 | Group file | Баннер | https://www.legrand.ru/press/corporate-identity/bannerpart/#goto-wiring-devices-valena-classic | Баннеры Valena Classic | Group file | Видеоролик | https://www.youtube.com/watch?v=wEc8jf28RJc | Видеоролик Valena Classic | Image |  | http://project.legrand.ru/legrand/images/770/770128-3.jpg |  | Image |  | http://project.legrand.ru/legrand/images/770/770128-4.jpg |  | Image |  | http://project.legrand.ru/legrand/images/770/770128-5.jpg | [73 empty] | Переключатель на 2 направления с подсветкой - Valena - 10 A - 250 В~ - алюминий |  |  | 21 мм |  | -5 °C | 40 °C | 2.5 мм² | Португалия |  |  | 250 В | Скрытая установка |  |  |  |  | Алюминий | [9 empty] | 2 | 10 А | Блестящий/ глянцевый | 37 мм | 71 мм | 71 мм |  | В распор и на шурупах | IP31
Электроустановочное оборудование | Выключатели | SER061 | Серия Valena Classic Legrand | 770148 | Переключатель пром 10A подсв АЛМ VLN | 1140.98 | 571 | 10 | ШТ | Add. file | Коммерческие страницы | http://e-catalogue.legrand.ru/upload/files/DC184_594.pdf |  | Add. file | Сертификаты | http://e-catalogue.legrand.ru/upload/sertificates/TC-B01074.pdf |  | Add. file | Инструкции | http://e-catalogue.legrand.ru/upload/files/453090476-Ed-6.pdf |  | Add. file | Инструкции | http://e-catalogue.legrand.ru/upload/files/F00216RU-02.pdf |  | Group file | Каталог | https://www.legrand.ru/upload/upfails/broshyri/DC252_Valena2014.pdf | Каталог Valena Classic 2014 | Group file | Баннер | https://www.legrand.ru/press/corporate-identity/bannerpart/#goto-wiring-devices-valena-classic | Баннеры Valena Classic | Group file | Видеоролик | https://www.youtube.com/watch?v=wEc8jf28RJc | Видеоролик Valena Classic | Image | 200 | http://project.legrand.ru/legrand/images/770/770148-1.jpg |  | Image | <200 | http://project.legrand.ru/legrand/images/770/770148-2.jpg | [77 empty] | Переключатель промежуточный с подсветкой - Valena - 10 A - 250 В~ - алюминий |  |  | 21 мм |  | -5 °C | 40 °C | 2.5 мм² | Португалия |  |  | 250 В | Скрытая установка |  |  |  |  | Алюминий | [9 empty] | 1 | 10 А | Блестящий/ глянцевый | 37 мм | 71 мм | 71 мм |  | В распор и на шурупах | IP31
Электроустановочное оборудование | Выключатели | SER061 | Серия Valena Classic Legrand | 770203 | Переключатель 2напр 16A подсв АЛМ VLN | 761.19 | 571 | 10 | ШТ | Add. file | Коммерческие страницы | http://e-catalogue.legrand.ru/upload/files/DC184_595.pdf |  | Add. file | Сертификаты | http://e-catalogue.legrand.ru/upload/sertificates/TC-B01074.pdf |  | Add. file | Инструкции | http://e-catalogue.legrand.ru/upload/files/453090476-Ed-6.pdf |  | Add. file | Инструкции | http://e-catalogue.legrand.ru/upload/files/F00216RU-02.pdf |  | Group file | Каталог | https://www.legrand.ru/upload/upfails/broshyri/DC252_Valena2014.pdf | Каталог Valena Classic 2014 | Group file | Баннер | https://www.legrand.ru/press/corporate-identity/bannerpart/#goto-wiring-devices-valena-classic | Баннеры Valena Classic | Group file | Видеоролик | https://www.youtube.com/watch?v=wEc8jf28RJc | Видеоролик Valena Classic | Image | 200 | http://project.legrand.ru/legrand/images/770/770203-1.jpg |  | Image | <200 | http://project.legrand.ru/legrand/images/770/770203-2.jpg | [77 empty] | Переключатель на два направления с подсветкой - Valena - 16 A - 250 В~ - алюминий |  |  | 21 мм |  | -5 °C | 40 °C | 2.5 мм² | Португалия |  |  | 250 В | Скрытая установка |  |  |  |  | Алюминий | [9 empty] | 1 | 16 А | Блестящий/ глянцевый | 37 мм | 71 мм | 71 мм |  | В распор и на шурупах | IP31
Электроустановочное оборудование | Выключатели | SER061 | Серия Valena Classic Legrand | 770204 | Выключатель 2пол 16A АЛМ VLN | 835.16 | 571 | 10 | ШТ | Add. file | Коммерческие страницы | http://e-catalogue.legrand.ru/upload/files/DC184_595.pdf |  | Add. file | Сертификаты | http://e-catalogue.legrand.ru/upload/sertificates/TC-B01074.pdf |  | Add. file | Инструкции | http://e-catalogue.legrand.ru/upload/files/453090476-Ed-6.pdf |  | Add. file | Инструкции | http://e-catalogue.legrand.ru/upload/files/F00216RU-02.pdf |  | Group file | Каталог | https://www.legrand.ru/upload/upfails/broshyri/DC252_Valena2014.pdf | Каталог Valena Classic 2014 | Group file | Баннер | https://www.legrand.ru/press/corporate-identity/bannerpart/#goto-wiring-devices-valena-classic | Баннеры Valena Classic | Group file | Видеоролик | https://www.youtube.com/watch?v=wEc8jf28RJc | Видеоролик Valena Classic | Image | 200 | http://project.legrand.ru/legrand/images/770/770204-1.jpg |  | Image | <200 | http://project.legrand.ru/legrand/images/770/770204-2.jpg | [77 empty] | Выключатель двухполюсный - Valena - 16 A - 250 В~ - алюминий |  |  | 21 мм |  | -5 °C | 40 °C | 2.5 мм² | Португалия |  |  | 250 В | Скрытая установка |  |  |  |  | Алюминий | [9 empty] | 1 | 16 А | Блестящий/ глянцевый | 37 мм | 71 мм | 71 мм |  | В распор и на шурупах | IP31
Электроустановочное оборудование | Выключатели | SER061 | Серия Valena Classic Legrand | 770205 | Переключатель 2напр 16A АЛМ VLN | 368.65 | 571 | 10 | ШТ | Add. file | Коммерческие страницы | http://e-catalogue.legrand.ru/upload/files/DC184_595.pdf |  | Add. file | Сертификаты | http://e-catalogue.legrand.ru/upload/sertificates/TC-B01074.pdf |  | Add. file | Инструкции | http://e-catalogue.legrand.ru/upload/files/453090476-Ed-6.pdf |  | Add. file | Инструкции | http://e-catalogue.legrand.ru/upload/files/F00216RU-02.pdf |  | Group file | Каталог | https://www.legrand.ru/upload/upfails/broshyri/DC252_Valena2014.pdf | Каталог Valena Classic 2014 | Group file | Баннер | https://www.legrand.ru/press/corporate-identity/bannerpart/#goto-wiring-devices-valena-classic | Баннеры Valena Classic | Group file | Видеоролик | https://www.youtube.com/watch?v=wEc8jf28RJc | Видеоролик Valena Classic | Image | 200 | http://project.legrand.ru/legrand/images/770/770205-1.jpg |  | Image | <200 | http://project.legrand.ru/legrand/images/770/770205-2.jpg | [77 empty] | Переключатель на два направления - Valena - 16 A - 250 В~ - алюминий |  |  | 21 мм |  | -5 °C | 40 °C | 2.5 мм² | Португалия |  |  | 250 В | Скрытая установка |  |  |  |  | Алюминий | [9 empty] | 1 | 16 А | Блестящий/ глянцевый | 37 мм | 71 мм | 71 мм |  | В распор и на шурупах | IP31
Электроустановочное оборудование | Выключатели | SER061 | Серия Valena Classic Legrand | 770212 | Переключатель 2напр 2клав 10A подсв АЛМ VLN | 814.99 | 571 | 10 | ШТ | Add. file | Коммерческие страницы | http://e-catalogue.legrand.ru/upload/files/DC184_594.pdf |  | Add. file | Сертификаты | http://e-catalogue.legrand.ru/upload/sertificates/TC-B01074.pdf |  | Add. file | Инструкции | http://e-catalogue.legrand.ru/upload/files/453090476-Ed-6.pdf |  | Add. file | Инструкции | http://e-catalogue.legrand.ru/upload/files/F00216RU-02.pdf |  | Group file | Каталог | https://www.legrand.ru/upload/upfails/broshyri/DC252_Valena2014.pdf | Каталог Valena Classic 2014 | Group file | Баннер | https://www.legrand.ru/press/corporate-identity/bannerpart/#goto-wiring-devices-valena-classic | Баннеры Valena Classic | Group file | Видеоролик | https://www.youtube.com/watch?v=wEc8jf28RJc | Видеоролик Valena Classic | Image | 200 | http://project.legrand.ru/legrand/images/770/770212-1.jpg |  | Image | <200 | http://project.legrand.ru/legrand/images/770/770212-2.jpg | [77 empty] | Переключатель на два направления двойной с подсветкой - Valena - 10 A - 250 В~ - алюминий |  |  | 21 мм |  | -5 °C | 40 °C | 2.5 мм² | Португалия |  |  | 250 В | Скрытая установка |  |  |  |  | Алюминий | [9 empty] | 2 | 10 А | Блестящий/ глянцевый | 37 мм | 71 мм | 71 мм |  | В распор и на шурупах | IP31
Электроустановочное оборудование | Выключатели | SER061 | Серия Valena Classic Legrand | 774101 | Выключатель 10A IP44 СЛНК VLN | 358.1 | 571 | 10 | ШТ | Add. file | Коммерческие страницы | http://e-catalogue.legrand.ru/upload/files/DC184_594.pdf |  | Add. file | Сертификаты | http://e-catalogue.legrand.ru/upload/sertificates/TC-B01074.pdf |  | Add. file | Инструкции | http://e-catalogue.legrand.ru/upload/files/453090476-Ed-6.pdf |  | Add. file | Инструкции | http://e-catalogue.legrand.ru/upload/files/F00216RU-02.pdf |  | Group file | Каталог | https://www.legrand.ru/upload/upfails/broshyri/DC252_Valena2014.pdf | Каталог Valena Classic 2014 | Group file | Баннер | https://www.legrand.ru/press/corporate-identity/bannerpart/#goto-wiring-devices-valena-classic | Баннеры Valena Classic | Group file | Видеоролик | https://www.youtube.com/watch?v=wEc8jf28RJc | Видеоролик Valena Classic | Image | 800 to 1499 | http://project.legrand.ru/legrand/images/774/774101-4.jpg | [81 empty] | Выключатель - Valena - IP 44 - 10 A - 250 В - слоновая кость |  |  | 21 мм |  | -5 °C | 40 °C | 2.5 мм² | Португалия |  |  | 250 В | Скрытая установка |  |  |  |  | Бежевый | [9 empty] | 1 | 10 А | Блестящий/ глянцевый | 37 мм | 71 мм | 71 мм |  | В распор и на шурупах | IP44
Электроустановочное оборудование | Выключатели | SER061 | Серия Valena Classic Legrand | 774103 | Переключатель 2напр 16A подсв СЛНК VLN | 648.82 | 571 | 10 | ШТ | Add. file | Коммерческие страницы | http://e-catalogue.legrand.ru/upload/files/DC184_595.pdf |  | Add. file | Сертификаты | http://e-catalogue.legrand.ru/upload/sertificates/TC-B01074.pdf |  | Add. file | Инструкции | http://e-catalogue.legrand.ru/upload/files/453090476-Ed-6.pdf |  | Add. file | Инструкции | http://e-catalogue.legrand.ru/upload/files/F00216RU-02.pdf |  | Group file | Каталог | https://www.legrand.ru/upload/upfails/broshyri/DC252_Valena2014.pdf | Каталог Valena Classic 2014 | Group file | Баннер | https://www.legrand.ru/press/corporate-identity/bannerpart/#goto-wiring-devices-valena-classic | Баннеры Valena Classic | Group file | Видеоролик | https://www.youtube.com/watch?v=wEc8jf28RJc | Видеоролик Valena Classic | Image | 200 | http://project.legrand.ru/legrand/images/774/774103-1.jpg |  | Image | <200 | http://project.legrand.ru/legrand/images/774/774103-2.jpg | [77 empty] | Переключатель на два направления - Valena - с подсветкой - 16 A - 250 В - слоновая кость |  |  | 21 мм |  | -5 °C | 40 °C | 2.5 мм² | Португалия |  |  | 250 В | Скрытая установка |  |  |  |  | Бежевый | [9 empty] | 1 | 16 А | Блестящий/ глянцевый | 37 мм | 71 мм | 71 мм |  | В распор и на шурупах | IP31
Электроустановочное оборудование | Выключатели | SER061 | Серия Valena Classic Legrand | 774106 | Переключатель 2напр 10A IP44 СЛНК VLN | 413.09 | 571 | 10 | ШТ | Add. file | Коммерческие страницы | http://e-catalogue.legrand.ru/upload/files/DC184_594.pdf |  | Add. file | Сертификаты | http://e-catalogue.legrand.ru/upload/sertificates/TC-B01074.pdf |  | Add. file | Инструкции | http://e-catalogue.legrand.ru/upload/files/453090476-Ed-6.pdf |  | Add. file | Инструкции | http://e-catalogue.legrand.ru/upload/files/F00216RU-02.pdf |  | Group file | Каталог | https://www.legrand.ru/upload/upfails/broshyri/DC252_Valena2014.pdf | Каталог Valena Classic 2014 | Group file | Баннер | https://www.legrand.ru/press/corporate-identity/bannerpart/#goto-wiring-devices-valena-classic | Баннеры Valena Classic | Group file | Видеоролик | https://www.youtube.com/watch?v=wEc8jf28RJc | Видеоролик Valena Classic | Image | 800 to 1499 | http://project.legrand.ru/legrand/images/774/774106-4.jpg | [81 empty] | Переключатель на два направления - Valena - IP 44 - 10 A - 250 В - слоновая кость |  |  | 21 мм |  | -5 °C | 40 °C | 2.5 мм² | Португалия |  |  | 250 В | Скрытая установка |  |  |  |  | Бежевый | [9 empty] | 1 | 10 А | Блестящий/ глянцевый | 37 мм | 71 мм | 71 мм |  | В распор и на шурупах | IP44
Электроустановочное оборудование | Выключатели | SER061 | Серия Valena Classic Legrand | 774112 | Переключатель 2напр 2клав 10A подсв СЛНК VLN | 835.36 | 571 | 10 | ШТ | Add. file | Коммерческие страницы | http://e-catalogue.legrand.ru/upload/files/DC184_594.pdf |  | Add. file | Сертификаты | http://e-catalogue.legrand.ru/upload/sertificates/TC-B01074.pdf |  | Add. file | Инструкции | http://e-catalogue.legrand.ru/upload/files/453090476-Ed-6.pdf |  | Add. file | Инструкции | http://e-catalogue.legrand.ru/upload/files/F00216RU-02.pdf |  | Group file | Каталог | https://www.legrand.ru/upload/upfails/broshyri/DC252_Valena2014.pdf | Каталог Valena Classic 2014 | Group file | Баннер | https://www.legrand.ru/press/corporate-identity/bannerpart/#goto-wiring-devices-valena-classic | Баннеры Valena Classic | Group file | Видеоролик | https://www.youtube.com/watch?v=wEc8jf28RJc | Видеоролик Valena Classic | Image | 200 | http://project.legrand.ru/legrand/images/774/774112-1.jpg | [81 empty] | Переключатель на два направления - Valena - двухклавишный - с подсветкой - 10 A - 250 В - слоновая кость |  |  | 21 мм |  | -5 °C | 40 °C | 2.5 мм² | Португалия |  |  | 250 В | Скрытая установка |  |  |  |  | Бежевый | [9 empty] | 2 | 10 А | Блестящий/ глянцевый | 37 мм | 71 мм | 71 мм |  | В распор и на шурупах | IP31
Электроустановочное оборудование | Выключатели | SER061 | Серия Valena Classic Legrand | 774113 | Выключатель 2клав 10A 2инд СЛНК VLN | 1005.66 | 571 | 10 | ШТ | Add. file | Коммерческие страницы | http://e-catalogue.legrand.ru/upload/files/DC184_594.pdf |  | Add. file | Сертификаты | http://e-catalogue.legrand.ru/upload/sertificates/TC-B01074.pdf |  | Add. file | Инструкции | http://e-catalogue.legrand.ru/upload/files/453090476-Ed-6.pdf |  | Add. file | Инструкции | http://e-catalogue.legrand.ru/upload/files/F00216RU-02.pdf |  | Group file | Каталог | https://www.legrand.ru/upload/upfails/broshyri/DC252_Valena2014.pdf | Каталог Valena Classic 2014 | Group file | Баннер | https://www.legrand.ru/press/corporate-identity/bannerpart/#goto-wiring-devices-valena-classic | Баннеры Valena Classic | Group file | Видеоролик | https://www.youtube.com/watch?v=wEc8jf28RJc | Видеоролик Valena Classic | Image | 200 | http://project.legrand.ru/legrand/images/774/774113-1.jpg |  | Image | <200 | http://project.legrand.ru/legrand/images/774/774113-2.jpg | [77 empty] | Выключатель - Valena - двухклавишный - с двумя индикаторами - 10 A - 250 В - слоновая кость |  |  | 21 мм |  | -5 °C | 40 °C | 2.5 мм² | Португалия |  |  | 250 В | Скрытая установка |  |  |  |  | Бежевый | [9 empty] | 2 | 10 А | Блестящий/ глянцевый | 37 мм | 71 мм | 71 мм |  | В распор и на шурупах | IP31
Электроустановочное оборудование | Выключатели | SER061 | Серия Valena Classic Legrand | 774201 | Выключатель 10A IP44 БЕЛ VLN | 358.1 | 571 | 10 | ШТ | Add. file | Коммерческие страницы | http://e-catalogue.legrand.ru/upload/files/DC184_594.pdf |  | Add. file | Сертификаты | http://e-catalogue.legrand.ru/upload/sertificates/TC-B01074.pdf |  | Add. file | Инструкции | http://e-catalogue.legrand.ru/upload/files/453090476-Ed-6.pdf |  | Add. file | Инструкции | http://e-catalogue.legrand.ru/upload/files/F00216RU-02.pdf |  | Group file | Каталог | https://www.legrand.ru/upload/upfails/broshyri/DC252_Valena2014.pdf | Каталог Valena Classic 2014 | Group file | Баннер | https://www.legrand.ru/press/corporate-identity/bannerpart/#goto-wiring-devices-valena-classic | Баннеры Valena Classic | Group file | Видеоролик | https://www.youtube.com/watch?v=wEc8jf28RJc | Видеоролик Valena Classic | Image | 200 | http://project.legrand.ru/legrand/images/774/774201-1.jpg |  | Image | <200 | http://project.legrand.ru/legrand/images/774/774201-2.jpg | [77 empty] | Выключатель - Valena - IP 44 - 10 A - 250 В - White |  |  | 21 мм |  | -5 °C | 40 °C | 2.5 мм² | Португалия |  |  | 250 В | Скрытая установка |  |  |  |  | Белый | [9 empty] | 1 | 10 А | Блестящий/ глянцевый | 37 мм | 71 мм | 71 мм |  | В распор и на шурупах | IP44
Электроустановочное оборудование | Выключатели | SER061 | Серия Valena Classic Legrand | 774205 | Переключатель 2напр 16A БЕЛ VLN | 316.84 | 571 | 10 | ШТ | Add. file | Коммерческие страницы | http://e-catalogue.legrand.ru/upload/files/DC184_595.pdf |  | Add. file | Сертификаты | http://e-catalogue.legrand.ru/upload/sertificates/TC-B01074.pdf |  | Add. file | Инструкции | http://e-catalogue.legrand.ru/upload/files/453090476-Ed-6.pdf |  | Add. file | Инструкции | http://e-catalogue.legrand.ru/upload/files/F00216RU-02.pdf |  | Group file | Каталог | https://www.legrand.ru/upload/upfails/broshyri/DC252_Valena2014.pdf | Каталог Valena Classic 2014 | Group file | Баннер | https://www.legrand.ru/press/corporate-identity/bannerpart/#goto-wiring-devices-valena-classic | Баннеры Valena Classic | Group file | Видеоролик | https://www.youtube.com/watch?v=wEc8jf28RJc | Видеоролик Valena Classic | Image | 1000 | http://project.legrand.ru/legrand/images/774/774205-1.jpg | [81 empty] | Переключатель на два направления - Valena - 16 A - 250 В - White |  |  | 21 мм |  | -5 °C | 40 °C | 2.5 мм² | Португалия |  |  | 250 В | Скрытая установка |  |  |  |  | Белый | [9 empty] | 1 | 16 А | Блестящий/ глянцевый | 37 мм | 71 мм | 71 мм |  | В распор и на шурупах | IP31
Электроустановочное оборудование | Выключатели | SER061 | Серия Valena Classic Legrand | 774206 | Переключатель 2напр 10A IP44 БЕЛ VLN | 413.09 | 571 | 10 | ШТ | Add. file | Коммерческие страницы | http://e-catalogue.legrand.ru/upload/files/DC184_594.pdf |  | Add. file | Сертификаты | http://e-catalogue.legrand.ru/upload/sertificates/TC-B01074.pdf |  | Add. file | Инструкции | http://e-catalogue.legrand.ru/upload/files/453090476-Ed-6.pdf |  | Add. file | Инструкции | http://e-catalogue.legrand.ru/upload/files/F00216RU-02.pdf |  | Group file | Каталог | https://www.legrand.ru/upload/upfails/broshyri/DC252_Valena2014.pdf | Каталог Valena Classic 2014 | Group file | Баннер | https://www.legrand.ru/press/corporate-identity/bannerpart/#goto-wiring-devices-valena-classic | Баннеры Valena Classic | Group file | Видеоролик | https://www.youtube.com/watch?v=wEc8jf28RJc | Видеоролик Valena Classic | Image | 200 | http://project.legrand.ru/legrand/images/774/774206-1.jpg |  | Image | <200 | http://project.legrand.ru/legrand/images/774/774206-2.jpg | [77 empty] | Переключатель на два направления - Valena - IP 44 - 10 A - 250 В - White |  |  | 21 мм |  | -5 °C | 40 °C | 2.5 мм² | Португалия |  |  | 250 В | Скрытая установка |  |  |  |  | Белый | [9 empty] | 1 | 10 А | Блестящий/ глянцевый | 37 мм | 71 мм | 71 мм |  | В распор и на шурупах | IP44
Электроустановочное оборудование | Выключатели | SER061 | Серия Valena Classic Legrand | 774212 | Переключатель 2напр 2клав 10A подсв БЕЛ VLN | 835.36 | 571 | 10 | ШТ | Add. file | Коммерческие страницы | http://e-catalogue.legrand.ru/upload/files/DC184_594.pdf |  | Add. file | Сертификаты | http://e-catalogue.legrand.ru/upload/sertificates/TC-B01074.pdf |  | Add. file | Инструкции | http://e-catalogue.legrand.ru/upload/files/453090476-Ed-6.pdf |  | Add. file | Инструкции | http://e-catalogue.legrand.ru/upload/files/F00216RU-02.pdf |  | Group file | Каталог | https://www.legrand.ru/upload/upfails/broshyri/DC252_Valena2014.pdf | Каталог Valena Classic 2014 | Group file | Баннер | https://www.legrand.ru/press/corporate-identity/bannerpart/#goto-wiring-devices-valena-classic | Баннеры Valena Classic | Group file | Видеоролик | https://www.youtube.com/watch?v=wEc8jf28RJc | Видеоролик Valena Classic | Image | 200 | http://project.legrand.ru/legrand/images/774/774212-1.jpg |  | Image | <200 | http://project.legrand.ru/legrand/images/774/774212-2.jpg | [77 empty] | Переключатель на два направления - Valena - двухклавишный - с подсветкой - 10 A - 250 В - White |  |  | 21 мм |  | -5 °C | 40 °C | 2.5 мм² | Португалия |  |  | 250 В | Скрытая установка |  |  |  |  | Белый | [9 empty] | 2 | 10 А | Блестящий/ глянцевый | 37 мм | 71 мм | 71 мм |  | В распор и на шурупах | IP31
Электроустановочное оборудование | Выключатели | SER061 | Серия Valena Classic Legrand | 774301 | Выключатель 10A СЛНК VLN | 217.81 | 571 | 100 | ШТ | Add. file | Коммерческие страницы | http://e-catalogue.legrand.ru/upload/files/DC184_594.pdf |  | Add. file | Сертификаты | http://e-catalogue.legrand.ru/upload/sertificates/TC-B01074.pdf |  | Add. file | Инструкции | http://e-catalogue.legrand.ru/upload/files/453090476-Ed-6.pdf |  | Add. file | Инструкции | http://e-catalogue.legrand.ru/upload/files/F00216RU-02.pdf |  | Add. file | Инструкции | http://e-catalogue.legrand.ru/upload/files/LGRNUCQTHK.pdf |  | Group file | Каталог | https://www.legrand.ru/upload/upfails/broshyri/DC252_Valena2014.pdf | Каталог Valena Classic 2014 | Group file | Баннер | https://www.legrand.ru/press/corporate-identity/bannerpart/#goto-wiring-devices-valena-classic | Баннеры Valena Classic | Group file | Видеоролик | https://www.youtube.com/watch?v=wEc8jf28RJc | Видеоролик Valena Classic | Image | 800 to 1499 | http://project.legrand.ru/legrand/images/774/774301-4.jpg |  | Image |  | http://project.legrand.ru/legrand/images/774/774301-5.jpg |  | Image |  | http://project.legrand.ru/legrand/images/774/774301-6.jpg |  | Image |  | http://project.legrand.ru/legrand/images/774/774301-7.jpg | [65 empty] | Выключатель одноклавишный - Valena - 10 A - 250 В~ - слоновая кость |  |  | 21 мм |  | -5 °C | 40 °C | 2.5 мм² | Португалия |  |  | 250 В | Скрытая установка |  |  |  |  | Бежевый | [9 empty] | 1 | 10 А | Блестящий/ глянцевый | 37 мм | 71 мм | 71 мм |  | В распор и на шурупах | IP31
Электроустановочное оборудование | Выключатели | SER061 | Серия Valena Classic Legrand | 774305 | Выключатель 2клав 10A СЛНК VLN | 353.9 | 571 | 100 | ШТ | Add. file | Коммерческие страницы | http://e-catalogue.legrand.ru/upload/files/DC184_594.pdf |  | Add. file | Сертификаты | http://e-catalogue.legrand.ru/upload/sertificates/TC-B01074.pdf |  | Add. file | Инструкции | http://e-catalogue.legrand.ru/upload/files/453090476-Ed-6.pdf |  | Add. file | Инструкции | http://e-catalogue.legrand.ru/upload/files/F00216RU-02.pdf |  | Group file | Каталог | https://www.legrand.ru/upload/upfails/broshyri/DC252_Valena2014.pdf | Каталог Valena Classic 2014 | Group file | Баннер | https://www.legrand.ru/press/corporate-identity/bannerpart/#goto-wiring-devices-valena-classic | Баннеры Valena Classic | Group file | Видеоролик | https://www.youtube.com/watch?v=wEc8jf28RJc | Видеоролик Valena Classic | Image |  | http://project.legrand.ru/legrand/images/774/774305-3.jpg |  | Image |  | http://project.legrand.ru/legrand/images/774/774305-4.jpg |  | Image |  | http://project.legrand.ru/legrand/images/774/774305-5.jpg | [73 empty] | Выключатель двухклавишный - Valena - 10 A - 250 В~ - слоновая кость |  |  | 21 мм |  | -5 °C | 40 °C | 2.5 мм² | Португалия |  |  | 250 В | Скрытая установка |  |  |  |  | Бежевый | [9 empty] | 2 | 10 А | Блестящий/ глянцевый | 37 мм | 71 мм | 71 мм |  | В распор и на шурупах | IP31
Электроустановочное оборудование | Выключатели | SER061 | Серия Valena Classic Legrand | 774306 | Переключатель 2напр 10A СЛНК VLN | 295.87 | 571 | 10 | ШТ | Add. file | Коммерческие страницы | http://e-catalogue.legrand.ru/upload/files/DC184_594.pdf |  | Add. file | Сертификаты | http://e-catalogue.legrand.ru/upload/sertificates/TC-B01074.pdf |  | Add. file | Инструкции | http://e-catalogue.legrand.ru/upload/files/453090476-Ed-6.pdf |  | Add. file | Инструкции | http://e-catalogue.legrand.ru/upload/files/F00216RU-02.pdf |  | Add. file | Инструкции | http://e-catalogue.legrand.ru/upload/files/LGRNUCQTHK.pdf |  | Group file | Каталог | https://www.legrand.ru/upload/upfails/broshyri/DC252_Valena2014.pdf | Каталог Valena Classic 2014 | Group file | Баннер | https://www.legrand.ru/press/corporate-identity/bannerpart/#goto-wiring-devices-valena-classic | Баннеры Valena Classic | Group file | Видеоролик | https://www.youtube.com/watch?v=wEc8jf28RJc | Видеоролик Valena Classic | Image | 600 | http://project.legrand.ru/legrand/images/774/774306-3.jpg |  | Image |  | http://project.legrand.ru/legrand/images/774/774306-4.jpg |  | Image |  | http://project.legrand.ru/legrand/images/774/774306-5.jpg |  | Image |  | http://project.legrand.ru/legrand/images/774/774306-6.jpg | [65 empty] | Переключатель на два направления - Valena - 10 A - 250 В~ - слоновая кость |  |  | 21 мм |  | -5 °C | 40 °C | 2.5 мм² | Португалия |  |  | 250 В | Скрытая установка |  |  |  |  | Бежевый | [9 empty] | 1 | 10 А | Блестящий/ глянцевый | 37 мм | 71 мм | 71 мм |  | В распор и на шурупах | IP31
Электроустановочное оборудование | Выключатели | SER061 | Серия Valena Classic Legrand | 774307 | Переключатель пром 10A СЛНК VLN | 579.2 | 571 | 10 | ШТ | Add. file | Коммерческие страницы | http://e-catalogue.legrand.ru/upload/files/DC184_594.pdf |  | Add. file | Сертификаты | http://e-catalogue.legrand.ru/upload/sertificates/TC-B01074.pdf |  | Add. file | Инструкции | http://e-catalogue.legrand.ru/upload/files/453090476-Ed-6.pdf |  | Add. file | Инструкции | http://e-catalogue.legrand.ru/upload/files/F00216RU-02.pdf |  | Add. file | Инструкции | http://e-catalogue.legrand.ru/upload/files/LGRNUCQTHK.pdf |  | Group file | Каталог | https://www.legrand.ru/upload/upfails/broshyri/DC252_Valena2014.pdf | Каталог Valena Classic 2014 | Group file | Баннер | https://www.legrand.ru/press/corporate-identity/bannerpart/#goto-wiring-devices-valena-classic | Баннеры Valena Classic | Group file | Видеоролик | https://www.youtube.com/watch?v=wEc8jf28RJc | Видеоролик Valena Classic | Image | 800 to 1499 | http://project.legrand.ru/legrand/images/774/774307-4.jpg |  | Image |  | http://project.legrand.ru/legrand/images/774/774307-5.jpg |  | Image |  | http://project.legrand.ru/legrand/images/774/774307-6.jpg |  | Image |  | http://project.legrand.ru/legrand/images/774/774307-7.jpg | [65 empty] | Переключатель промежуточный - Valena - 10 A - 250 В~ - слоновая кость |  |  | 21 мм |  | -5 °C | 40 °C | 2.5 мм² | Португалия |  |  | 250 В | Скрытая установка |  |  |  |  | Бежевый | [9 empty] | 1 | 10 А | Блестящий/ глянцевый | 37 мм | 71 мм | 71 мм |  | В распор и на шурупах | IP31
Электроустановочное оборудование | Выключатели | SER061 | Серия Valena Classic Legrand | 774308 | Переключатель 2напр 2клав 10A СЛНК VLN | 466.79 | 571 | 10 | ШТ | Add. file | Коммерческие страницы | http://e-catalogue.legrand.ru/upload/files/DC184_594.pdf |  | Add. file | Сертификаты | http://e-catalogue.legrand.ru/upload/sertificates/TC-B01074.pdf |  | Add. file | Инструкции | http://e-catalogue.legrand.ru/upload/files/453090476-Ed-6.pdf |  | Add. file | Инструкции | http://e-catalogue.legrand.ru/upload/files/F00216RU-02.pdf |  | Group file | Каталог | https://www.legrand.ru/upload/upfails/broshyri/DC252_Valena2014.pdf | Каталог Valena Classic 2014 | Group file | Баннер | https://www.legrand.ru/press/corporate-identity/bannerpart/#goto-wiring-devices-valena-classic | Баннеры Valena Classic | Group file | Видеоролик | https://www.youtube.com/watch?v=wEc8jf28RJc | Видеоролик Valena Classic | Image |  | http://project.legrand.ru/legrand/images/774/774308-3.jpg |  | Image |  | http://project.legrand.ru/legrand/images/774/774308-4.jpg |  | Image |  | http://project.legrand.ru/legrand/images/774/774308-5.jpg | [73 empty] | Переключатель на два направления двухклавишный - Valena - 10 A - 250 В~ - слоновая кость |  |  | 21 мм |  | -5 °C | 40 °C | 2.5 мм² | Португалия |  |  | 250 В | Скрытая установка |  |  |  |  | Бежевый | [9 empty] | 2 | 10 А | Блестящий/ глянцевый | 37 мм | 71 мм | 71 мм |  | В распор и на шурупах | IP31
Электроустановочное оборудование | Выключатели | SER061 | Серия Valena Classic Legrand | 774310 | Выключатель 10A подсв СЛНК VLN | 541.37 | 571 | 100 | ШТ | Add. file | Коммерческие страницы | http://e-catalogue.legrand.ru/upload/files/DC184_594.pdf |  | Add. file | Сертификаты | http://e-catalogue.legrand.ru/upload/sertificates/TC-B01074.pdf |  | Add. file | Инструкции | http://e-catalogue.legrand.ru/upload/files/453090476-Ed-6.pdf |  | Add. file | Инструкции | http://e-catalogue.legrand.ru/upload/files/F00216RU-02.pdf |  | Group file | Каталог | https://www.legrand.ru/upload/upfails/broshyri/DC252_Valena2014.pdf | Каталог Valena Classic 2014 | Group file | Баннер | https://www.legrand.ru/press/corporate-identity/bannerpart/#goto-wiring-devices-valena-classic | Баннеры Valena Classic | Group file | Видеоролик | https://www.youtube.com/watch?v=wEc8jf28RJc | Видеоролик Valena Classic | Image |  | http://project.legrand.ru/legrand/images/774/774310-3.jpg |  | Image |  | http://project.legrand.ru/legrand/images/774/774310-4.jpg |  | Image |  | http://project.legrand.ru/legrand/images/774/774310-5.jpg | [73 empty] | Выключатель с подсветкой - Valena - 10 A - 250 В~ - слоновая кость |  |  | 21 мм |  | -5 °C | 40 °C | 2.5 мм² | Португалия |  |  | 250 В | Скрытая установка |  |  |  |  | Бежевый | [9 empty] | 1 | 10 А | Блестящий/ глянцевый | 37 мм | 71 мм | 71 мм |  | В распор и на шурупах | IP31
Электроустановочное оборудование | Выключатели | SER061 | Серия Valena Classic Legrand | 774311 | Кнопка СЛНК VLN | 240.54 | 571 | 10 | ШТ | Add. file | Коммерческие страницы | http://e-catalogue.legrand.ru/upload/files/DC184_595.pdf |  | Add. file | Сертификаты | http://e-catalogue.legrand.ru/upload/sertificates/TC-B01074.pdf |  | Add. file | Инструкции | http://e-catalogue.legrand.ru/upload/files/453090476-Ed-6.pdf |  | Add. file | Инструкции | http://e-catalogue.legrand.ru/upload/files/F00216RU-02.pdf |  | Group file | Каталог | https://www.legrand.ru/upload/upfails/broshyri/DC252_Valena2014.pdf | Каталог Valena Classic 2014 | Group file | Баннер | https://www.legrand.ru/press/corporate-identity/bannerpart/#goto-wiring-devices-valena-classic | Баннеры Valena Classic | Group file | Видеоролик | https://www.youtube.com/watch?v=wEc8jf28RJc | Видеоролик Valena Classic | Image | 800 to 1499 | http://project.legrand.ru/legrand/images/774/774311-4.jpg |  | Image |  | http://project.legrand.ru/legrand/images/774/774311-5.jpg |  | Image |  | http://project.legrand.ru/legrand/images/774/774311-6.jpg |  | Image |  | http://project.legrand.ru/legrand/images/774/774311-7.jpg | [69 empty] | Выключатель без фиксации - Valena - 10 A - 250 В~ - слоновая кость |  |  | 21 мм |  | -5 °C | 40 °C | 2.5 мм² | Португалия |  |  | 250 В | Скрытая установка |  |  |  |  | Бежевый | [9 empty] | 1 | 10 А | Блестящий/ глянцевый | 37 мм | 71 мм | 71 мм |  | В распор и на шурупах | IP31
Электроустановочное оборудование | Выключатели | SER061 | Серия Valena Classic Legrand | 774325 | Переключатель 2напр 10A инд СЛНК VLN | 642.83 | 571 | 10 | ШТ | Add. file | Коммерческие страницы | http://e-catalogue.legrand.ru/upload/files/DC184_594.pdf |  | Add. file | Сертификаты | http://e-catalogue.legrand.ru/upload/sertificates/TC-B01074.pdf |  | Add. file | Инструкции | http://e-catalogue.legrand.ru/upload/files/453090476-Ed-6.pdf |  | Add. file | Инструкции | http://e-catalogue.legrand.ru/upload/files/F00216RU-02.pdf |  | Group file | Каталог | https://www.legrand.ru/upload/upfails/broshyri/DC252_Valena2014.pdf | Каталог Valena Classic 2014 | Group file | Баннер | https://www.legrand.ru/press/corporate-identity/bannerpart/#goto-wiring-devices-valena-classic | Баннеры Valena Classic | Group file | Видеоролик | https://www.youtube.com/watch?v=wEc8jf28RJc | Видеоролик Valena Classic | Image | 200 | http://project.legrand.ru/legrand/images/774/774325-1.jpg |  | Image | <200 | http://project.legrand.ru/legrand/images/774/774325-2.jpg | [77 empty] | Переключатель на два направления с индикацией - Valena - 10 A - 250 В~ - слоновая кость |  |  | 21 мм |  | -5 °C | 40 °C | 2.5 мм² | Португалия |  |  | 250 В | Скрытая установка |  |  |  |  | Бежевый | [9 empty] | 1 | 10 А | Блестящий/ глянцевый | 37 мм | 71 мм | 71 мм |  | В распор и на шурупах | IP31
Электроустановочное оборудование | Выключатели | SER061 | Серия Valena Classic Legrand | 774326 | Переключатель 2напр 10A подсв СЛНК VLN | 621.95 | 571 | 10 | ШТ | Add. file | Коммерческие страницы | http://e-catalogue.legrand.ru/upload/files/DC184_594.pdf |  | Add. file | Сертификаты | http://e-catalogue.legrand.ru/upload/sertificates/TC-B01074.pdf |  | Add. file | Инструкции | http://e-catalogue.legrand.ru/upload/files/453090476-Ed-6.pdf |  | Add. file | Инструкции | http://e-catalogue.legrand.ru/upload/files/F00216RU-02.pdf |  | Group file | Каталог | https://www.legrand.ru/upload/upfails/broshyri/DC252_Valena2014.pdf | Каталог Valena Classic 2014 | Group file | Баннер | https://www.legrand.ru/press/corporate-identity/bannerpart/#goto-wiring-devices-valena-classic | Баннеры Valena Classic | Group file | Видеоролик | https://www.youtube.com/watch?v=wEc8jf28RJc | Видеоролик Valena Classic | Image |  | http://project.legrand.ru/legrand/images/774/774326-3.jpg |  | Image |  | http://project.legrand.ru/legrand/images/774/774326-4.jpg |  | Image |  | http://project.legrand.ru/legrand/images/774/774326-5.jpg | [73 empty] | Переключатель на два направления с подсветкой - Valena - 10 A - 250 В~ - слоновая кость |  |  | 21 мм |  | -5 °C | 40 °C | 2.5 мм² | Португалия |  |  | 250 В | Скрытая установка |  |  |  |  | Бежевый | [9 empty] | 1 | 10 А | Блестящий/ глянцевый | 37 мм | 71 мм | 71 мм |  | В распор и на шурупах | IP31
Электроустановочное оборудование | Выключатели | SER061 | Серия Valena Classic Legrand | 774328 | Выключатель 2клав 10A подсв СЛНК VLN | 665.84 | 571 | 10 | ШТ | Add. file | Коммерческие страницы | http://e-catalogue.legrand.ru/upload/files/DC184_594.pdf |  | Add. file | Сертификаты | http://e-catalogue.legrand.ru/upload/sertificates/TC-B01074.pdf |  | Add. file | Инструкции | http://e-catalogue.legrand.ru/upload/files/453090476-Ed-6.pdf |  | Add. file | Инструкции | http://e-catalogue.legrand.ru/upload/files/F00216RU-02.pdf |  | Group file | Каталог | https://www.legrand.ru/upload/upfails/broshyri/DC252_Valena2014.pdf | Каталог Valena Classic 2014 | Group file | Баннер | https://www.legrand.ru/press/corporate-identity/bannerpart/#goto-wiring-devices-valena-classic | Баннеры Valena Classic | Group file | Видеоролик | https://www.youtube.com/watch?v=wEc8jf28RJc | Видеоролик Valena Classic | Image |  | http://project.legrand.ru/legrand/images/774/774328-3.jpg |  | Image |  | http://project.legrand.ru/legrand/images/774/774328-4.jpg |  | Image |  | http://project.legrand.ru/legrand/images/774/774328-5.jpg | [73 empty] | Двойной выключатель с подсветкой - Valena - 10 A - 250 В~ - слоновая кость |  |  | 21 мм |  | -5 °C | 40 °C | 2.5 мм² | Португалия |  |  | 250 В | Скрытая установка |  |  |  |  | Бежевый | [9 empty] | 2 | 10 А | Блестящий/ глянцевый | 37 мм | 71 мм | 71 мм |  | В распор и на шурупах | IP31
Электроустановочное оборудование | Выключатели | SER061 | Серия Valena Classic Legrand | 774348 | Переключатель пром 10A подсв СЛНК VLN | 1020.42 | 571 | 10 | ШТ | Add. file | Коммерческие страницы | http://e-catalogue.legrand.ru/upload/files/DC184_594.pdf |  | Add. file | Сертификаты | http://e-catalogue.legrand.ru/upload/sertificates/TC-B01074.pdf |  | Add. file | Инструкции | http://e-catalogue.legrand.ru/upload/files/453090476-Ed-6.pdf |  | Add. file | Инструкции | http://e-catalogue.legrand.ru/upload/files/F00216RU-02.pdf |  | Group file | Каталог | https://www.legrand.ru/upload/upfails/broshyri/DC252_Valena2014.pdf | Каталог Valena Classic 2014 | Group file | Баннер | https://www.legrand.ru/press/corporate-identity/bannerpart/#goto-wiring-devices-valena-classic | Баннеры Valena Classic | Group file | Видеоролик | https://www.youtube.com/watch?v=wEc8jf28RJc | Видеоролик Valena Classic | Image | 200 | http://project.legrand.ru/legrand/images/774/774348-1.jpg |  | Image | <200 | http://project.legrand.ru/legrand/images/774/774348-2.jpg | [77 empty] | Переключатель промежуточный с подсветкой - Valena - 10 A - 250 В~ - слоновая кость |  |  | 21 мм |  | -5 °C | 40 °C | 2.5 мм² | Португалия |  |  | 250 В | Скрытая установка |  |  |  |  | Бежевый | [9 empty] | 1 | 10 А | Блестящий/ глянцевый | 37 мм | 71 мм | 71 мм |  | В распор и на шурупах | IP31
Электроустановочное оборудование | Выключатели | SER061 | Серия Valena Classic Legrand | 774401 | Выключатель 10A БЕЛ VLN | 217.81 | 571 | 100 | ШТ | Add. file | Коммерческие страницы | http://e-catalogue.legrand.ru/upload/files/DC184_594.pdf |  | Add. file | Сертификаты | http://e-catalogue.legrand.ru/upload/sertificates/TC-B01074.pdf |  | Add. file | Инструкции | http://e-catalogue.legrand.ru/upload/files/453090476-Ed-6.pdf |  | Add. file | Инструкции | http://e-catalogue.legrand.ru/upload/files/F00216RU-02.pdf |  | Add. file | Инструкции | http://e-catalogue.legrand.ru/upload/files/LGRNUCQTHK.pdf |  | Group file | Каталог | https://www.legrand.ru/upload/upfails/broshyri/DC252_Valena2014.pdf | Каталог Valena Classic 2014 | Group file | Баннер | https://www.legrand.ru/press/corporate-identity/bannerpart/#goto-wiring-devices-valena-classic | Баннеры Valena Classic | Group file | Видеоролик | https://www.youtube.com/watch?v=wEc8jf28RJc | Видеоролик Valena Classic | Image | 800 to 1499 | http://project.legrand.ru/legrand/images/774/774401-4.jpg |  | Image |  | http://project.legrand.ru/legrand/images/774/774401-5.jpg |  | Image |  | http://project.legrand.ru/legrand/images/774/774401-6.jpg |  | Image |  | http://project.legrand.ru/legrand/images/774/774401-7.jpg | [65 empty] | Выключатель одноклавишный - Valena - 10 A - 250 В~ - White |  |  | 21 мм |  | -5 °C | 40 °C | 2.5 мм² | Португалия |  |  | 250 В | Скрытая установка |  |  |  |  | Белый | [9 empty] | 1 | 10 А | Блестящий/ глянцевый | 37 мм | 71 мм | 71 мм |  | В распор и на шурупах | IP31
Электроустановочное оборудование | Выключатели | SER061 | Серия Valena Classic Legrand | 774405 | Выключатель 2клав 10A БЕЛ VLN | 353.9 | 571 | 100 | ШТ | Add. file | Коммерческие страницы | http://e-catalogue.legrand.ru/upload/files/DC184_594.pdf |  | Add. file | Сертификаты | http://e-catalogue.legrand.ru/upload/sertificates/TC-B01074.pdf |  | Add. file | Инструкции | http://e-catalogue.legrand.ru/upload/files/453090476-Ed-6.pdf |  | Add. file | Инструкции | http://e-catalogue.legrand.ru/upload/files/F00216RU-02.pdf |  | Group file | Каталог | https://www.legrand.ru/upload/upfails/broshyri/DC252_Valena2014.pdf | Каталог Valena Classic 2014 | Group file | Баннер | https://www.legrand.ru/press/corporate-identity/bannerpart/#goto-wiring-devices-valena-classic | Баннеры Valena Classic | Group file | Видеоролик | https://www.youtube.com/watch?v=wEc8jf28RJc | Видеоролик Valena Classic | Image |  | http://project.legrand.ru/legrand/images/774/774405-3.jpg |  | Image |  | http://project.legrand.ru/legrand/images/774/774405-4.jpg |  | Image |  | http://project.legrand.ru/legrand/images/774/774405-5.jpg | [73 empty] | Выключатель двухклавишный - Valena - 10 A - 250 В~ - White |  |  | 21 мм |  | -5 °C | 40 °C | 2.5 мм² | Португалия |  |  | 250 В | Скрытая установка |  |  |  |  | Белый | [9 empty] | 2 | 10 А | Блестящий/ глянцевый | 37 мм | 71 мм | 71 мм |  | В распор и на шурупах | IP31
Электроустановочное оборудование | Выключатели | SER061 | Серия Valena Classic Legrand | 774406 | Переключатель 2напр 10A БЕЛ VLN | 295.87 | 571 | 10 | ШТ | Add. file | Коммерческие страницы | http://e-catalogue.legrand.ru/upload/files/DC184_594.pdf |  | Add. file | Сертификаты | http://e-catalogue.legrand.ru/upload/sertificates/TC-B01074.pdf |  | Add. file | Инструкции | http://e-catalogue.legrand.ru/upload/files/453090476-Ed-6.pdf |  | Add. file | Инструкции | http://e-catalogue.legrand.ru/upload/files/F00216RU-02.pdf |  | Add. file | Инструкции | http://e-catalogue.legrand.ru/upload/files/LGRNUCQTHK.pdf |  | Group file | Каталог | https://www.legrand.ru/upload/upfails/broshyri/DC252_Valena2014.pdf | Каталог Valena Classic 2014 | Group file | Баннер | https://www.legrand.ru/press/corporate-identity/bannerpart/#goto-wiring-devices-valena-classic | Баннеры Valena Classic | Group file | Видеоролик | https://www.youtube.com/watch?v=wEc8jf28RJc | Видеоролик Valena Classic | Image | 800 to 1499 | http://project.legrand.ru/legrand/images/774/774406-4.jpg |  | Image |  | http://project.legrand.ru/legrand/images/774/774406-5.jpg |  | Image |  | http://project.legrand.ru/legrand/images/774/774406-6.jpg |  | Image |  | http://project.legrand.ru/legrand/images/774/774406-7.jpg | [65 empty] | Переключатель на два направления - Valena - 10 A - 250 В~ - White |  |  | 21 мм |  | -5 °C | 40 °C | 2.5 мм² | Португалия |  |  | 250 В | Скрытая установка |  |  |  |  | Белый | [9 empty] | 1 | 10 А | Блестящий/ глянцевый | 37 мм | 71 мм | 71 мм |  | В распор и на шурупах | IP31
Электроустановочное оборудование | Выключатели | SER061 | Серия Valena Classic Legrand | 774407 | Переключатель пром 10A БЕЛ VLN | 579.2 | 571 | 10 | ШТ | Add. file | Коммерческие страницы | http://e-catalogue.legrand.ru/upload/files/DC184_594.pdf |  | Add. file | Сертификаты | http://e-catalogue.legrand.ru/upload/sertificates/TC-B01074.pdf |  | Add. file | Инструкции | http://e-catalogue.legrand.ru/upload/files/453090476-Ed-6.pdf |  | Add. file | Инструкции | http://e-catalogue.legrand.ru/upload/files/F00216RU-02.pdf |  | Add. file | Инструкции | http://e-catalogue.legrand.ru/upload/files/LGRNUCQTHK.pdf |  | Group file | Каталог | https://www.legrand.ru/upload/upfails/broshyri/DC252_Valena2014.pdf | Каталог Valena Classic 2014 | Group file | Баннер | https://www.legrand.ru/press/corporate-identity/bannerpart/#goto-wiring-devices-valena-classic | Баннеры Valena Classic | Group file | Видеоролик | https://www.youtube.com/watch?v=wEc8jf28RJc | Видеоролик Valena Classic | Image | 800 to 1499 | http://project.legrand.ru/legrand/images/774/774407-4.jpg |  | Image |  | http://project.legrand.ru/legrand/images/774/774407-5.jpg |  | Image |  | http://project.legrand.ru/legrand/images/774/774407-6.jpg |  | Image |  | http://project.legrand.ru/legrand/images/774/774407-7.jpg | [65 empty] | Переключатель промежуточный - Valena - 10 A - 250 В~ - White |  |  | 21 мм |  | -5 °C | 40 °C | 2.5 мм² | Португалия |  |  | 250 В | Скрытая установка |  |  |  |  | Белый | [9 empty] | 1 | 10 А | Блестящий/ глянцевый | 37 мм | 71 мм | 71 мм |  | В распор и на шурупах | IP31
Электроустановочное оборудование | Выключатели | SER061 | Серия Valena Classic Legrand | 774408 | Переключатель 2напр 2клав 10A БЕЛ VLN | 466.79 | 571 | 10 | ШТ | Add. file | Коммерческие страницы | http://e-catalogue.legrand.ru/upload/files/DC184_594.pdf |  | Add. file | Сертификаты | http://e-catalogue.legrand.ru/upload/sertificates/TC-B01074.pdf |  | Add. file | Инструкции | http://e-catalogue.legrand.ru/upload/files/453090476-Ed-6.pdf |  | Add. file | Инструкции | http://e-catalogue.legrand.ru/upload/files/F00216RU-02.pdf |  | Group file | Каталог | https://www.legrand.ru/upload/upfails/broshyri/DC252_Valena2014.pdf | Каталог Valena Classic 2014 | Group file | Баннер | https://www.legrand.ru/press/corporate-identity/bannerpart/#goto-wiring-devices-valena-classic | Баннеры Valena Classic | Group file | Видеоролик | https://www.youtube.com/watch?v=wEc8jf28RJc | Видеоролик Valena Classic | Image |  | http://project.legrand.ru/legrand/images/774/774408-2.jpg |  | Image |  | http://project.legrand.ru/legrand/images/774/774408-3.jpg |  | Image |  | http://project.legrand.ru/legrand/images/774/774408-4.jpg | [73 empty] | Переключатель на два направления двухклавишный - Valena - 10 A - 250 В~ - White |  |  | 21 мм |  | -5 °C | 40 °C | 2.5 мм² | Португалия |  |  | 250 В | Скрытая установка |  |  |  |  | Белый | [9 empty] | 2 | 10 А | Блестящий/ глянцевый | 37 мм | 71 мм | 71 мм |  | В распор и на шурупах | IP31
Электроустановочное оборудование | Выключатели | SER061 | Серия Valena Classic Legrand | 774416 | Розетка 2К БЕЛ VLN | 209.41 | 571 | 100 | ШТ | Add. file | Коммерческие страницы | http://e-catalogue.legrand.ru/upload/files/DC184_600.pdf |  | Add. file | Сертификаты | http://e-catalogue.legrand.ru/upload/sertificates/TC-B00012_TC-B01479.pdf |  | Add. file | Инструкции | http://e-catalogue.legrand.ru/upload/files/F01489RU-00.pdf |  | Group file | Каталог | https://www.legrand.ru/upload/upfails/broshyri/DC252_Valena2014.pdf | Каталог Valena Classic 2014 | Group file | Баннер | https://www.legrand.ru/press/corporate-identity/bannerpart/#goto-wiring-devices-valena-classic | Баннеры Valena Classic | Group file | Видеоролик | https://www.youtube.com/watch?v=wEc8jf28RJc | Видеоролик Valena Classic | Image |  | http://project.legrand.ru/legrand/images/774/774416-3.jpg |  | Image |  | http://project.legrand.ru/legrand/images/774/774416-4.jpg |  | Image |  | http://project.legrand.ru/legrand/images/774/774416-5.jpg | [77 empty] | Силовая розетка - Valena - 2К - на винтах - 10/16 А - 230/250 В~ - белый |  |  | 28 мм |  | -5 °C | 40 °C | 2.5 мм² | Россия |  |  | 250 В | Скрытая установка |  |  |  |  | Белый | [9 empty] | 0 | 0 | Блестящий/ глянцевый | 40 мм | 71 мм | 71 мм |  | В распор и на шурупах | IP21
Электроустановочное оборудование | Выключатели | SER061 | Серия Valena Classic Legrand | 774419 | Кнопка перекидн. с/шнур БЕЛ VLN | 685.56 | 571 | 1 | ШТ | Add. file | Коммерческие страницы | http://e-catalogue.legrand.ru/upload/files/DC184_595.pdf |  | Add. file | Сертификаты | http://e-catalogue.legrand.ru/upload/sertificates/TC-B01074.pdf |  | Add. file | Инструкции | http://e-catalogue.legrand.ru/upload/files/453090476-Ed-6.pdf |  | Add. file | Инструкции | http://e-catalogue.legrand.ru/upload/files/F00216RU-02.pdf |  | Group file | Каталог | https://www.legrand.ru/upload/upfails/broshyri/DC252_Valena2014.pdf | Каталог Valena Classic 2014 | Group file | Баннер | https://www.legrand.ru/press/corporate-identity/bannerpart/#goto-wiring-devices-valena-classic | Баннеры Valena Classic | Group file | Видеоролик | https://www.youtube.com/watch?v=wEc8jf28RJc | Видеоролик Valena Classic | Image | 200 | http://project.legrand.ru/legrand/images/774/774419-1.jpg | [81 empty] | Выключатель без фиксации перекидной - Valena - со шнуром - 10 A - 250 В~ - слоновая кость |  |  | 21 мм |  | -5 °C | 40 °C | 2.5 мм² | Португалия |  |  | 250 В | Скрытая установка |  |  |  |  | Белый | [9 empty] | 1 | 10 А | Блестящий/ глянцевый | 37 мм | 71 мм | 71 мм |  | В распор и на шурупах | IP31
Электроустановочное оборудование | Выключатели | SER061 | Серия Valena Classic Legrand | 774425 | Переключатель 2напр 10A инд БЕЛ VLN | 642.83 | 571 | 10 | ШТ | Add. file | Коммерческие страницы | http://e-catalogue.legrand.ru/upload/files/DC184_594.pdf |  | Add. file | Сертификаты | http://e-catalogue.legrand.ru/upload/sertificates/TC-B01074.pdf |  | Add. file | Инструкции | http://e-catalogue.legrand.ru/upload/files/453090476-Ed-6.pdf |  | Add. file | Инструкции | http://e-catalogue.legrand.ru/upload/files/F00216RU-02.pdf |  | Group file | Каталог | https://www.legrand.ru/upload/upfails/broshyri/DC252_Valena2014.pdf | Каталог Valena Classic 2014 | Group file | Баннер | https://www.legrand.ru/press/corporate-identity/bannerpart/#goto-wiring-devices-valena-classic | Баннеры Valena Classic | Group file | Видеоролик | https://www.youtube.com/watch?v=wEc8jf28RJc | Видеоролик Valena Classic | Image | 200 | http://project.legrand.ru/legrand/images/774/774425-1.jpg |  | Image | <200 | http://project.legrand.ru/legrand/images/774/774425-2.jpg | [77 empty] | Переключатель на два направления с индикацией - Valena - 10 A - 250 В~ - White |  |  | 21 мм |  | -5 °C | 40 °C | 2.5 мм² | Португалия |  |  | 250 В | Скрытая установка |  |  |  |  | Белый | [9 empty] | 1 | 10 А | Блестящий/ глянцевый | 37 мм | 71 мм | 71 мм |  | В распор и на шурупах | IP31
Электроустановочное оборудование | Выключатели | SER061 | Серия Valena Classic Legrand | 774426 | Переключатель 2напр 10A подсв БЕЛ VLN | 621.95 | 571 | 10 | ШТ | Add. file | Коммерческие страницы | http://e-catalogue.legrand.ru/upload/files/DC184_594.pdf |  | Add. file | Сертификаты | http://e-catalogue.legrand.ru/upload/sertificates/TC-B01074.pdf |  | Add. file | Инструкции | http://e-catalogue.legrand.ru/upload/files/453090476-Ed-6.pdf |  | Add. file | Инструкции | http://e-catalogue.legrand.ru/upload/files/F00216RU-02.pdf |  | Group file | Каталог | https://www.legrand.ru/upload/upfails/broshyri/DC252_Valena2014.pdf | Каталог Valena Classic 2014 | Group file | Баннер | https://www.legrand.ru/press/corporate-identity/bannerpart/#goto-wiring-devices-valena-classic | Баннеры Valena Classic | Group file | Видеоролик | https://www.youtube.com/watch?v=wEc8jf28RJc | Видеоролик Valena Classic | Image |  | http://project.legrand.ru/legrand/images/774/774426-3.jpg |  | Image |  | http://project.legrand.ru/legrand/images/774/774426-4.jpg |  | Image |  | http://project.legrand.ru/legrand/images/774/774426-5.jpg | [73 empty] | Переключатель на два направления с подсветкой - Valena - 10 A - 250 В~ - White |  |  | 21 мм |  | -5 °C | 40 °C | 2.5 мм² | Португалия |  |  | 250 В | Скрытая установка |  |  |  |  | Белый | [9 empty] | 1 | 10 А | Блестящий/ глянцевый | 37 мм | 71 мм | 71 мм |  | В распор и на шурупах | IP31
Электроустановочное оборудование | Выключатели | SER061 | Серия Valena Classic Legrand | 774428 | Выключатель 2клав 10A подсв БЕЛ VLN | 665.84 | 571 | 10 | ШТ | Add. file | Коммерческие страницы | http://e-catalogue.legrand.ru/upload/files/DC184_594.pdf |  | Add. file | Сертификаты | http://e-catalogue.legrand.ru/upload/sertificates/TC-B01074.pdf |  | Add. file | Инструкции | http://e-catalogue.legrand.ru/upload/files/453090476-Ed-6.pdf |  | Add. file | Инструкции | http://e-catalogue.legrand.ru/upload/files/F00216RU-02.pdf |  | Group file | Каталог | https://www.legrand.ru/upload/upfails/broshyri/DC252_Valena2014.pdf | Каталог Valena Classic 2014 | Group file | Баннер | https://www.legrand.ru/press/corporate-identity/bannerpart/#goto-wiring-devices-valena-classic | Баннеры Valena Classic | Group file | Видеоролик | https://www.youtube.com/watch?v=wEc8jf28RJc | Видеоролик Valena Classic | Image |  | http://project.legrand.ru/legrand/images/774/774428-2.jpg |  | Image |  | http://project.legrand.ru/legrand/images/774/774428-3.jpg |  | Image |  | http://project.legrand.ru/legrand/images/774/774428-4.jpg | [73 empty] | Выключатель двойной с подсветкой / переключатель на 2 напр. двухклавишный с подсветкой - Valena - 10 A - 250 В~ - White |  |  | 21 мм |  | -5 °C | 40 °C | 2.5 мм² | Португалия |  |  | 250 В | Скрытая установка |  |  |  |  | Белый | [9 empty] | 2 | 10 А | Блестящий/ глянцевый | 37 мм | 71 мм | 71 мм |  | В распор и на шурупах | IP31