## Worksheet
Item features
Created by pisarenko 08-07-2019 12:53:33
Товарная группа | Признак изделия | Семейство | Наименование серии | Артикул | Наименование товара | Тариф | Серия | Мин кол-во | ЕдИзм | Назначение файла | Описание | _FileLink | Комментарий | Назначение файла | Описание | _FileLink | Комментарий | Назначение файла | Описание | _FileLink | Комментарий | Назначение файла | Описание | _FileLink | Комментарий | Назначение файла | Описание | _FileLink | Комментарий | Назначение файла | Описание | _FileLink | Комментарий | Назначение файла | Описание | _FileLink | Комментарий | Назначение файла | Описание | _FileLink | Комментарий | Назначение файла | Описание | _FileLink | Комментарий | Назначение файла | Описание | _FileLink | Комментарий | Назначение файла | Описание | _FileLink | Комментарий | Назначение файла | Описание | _FileLink | Комментарий | Назначение файла | Описание | _FileLink | Комментарий | Назначение файла | Описание | _FileLink | Комментарий | Назначение файла | Описание | _FileLink | Комментарий | Назначение файла | Описание | _FileLink | Комментарий | Назначение файла | Описание | _FileLink | Комментарий | Назначение файла | Описание | _FileLink | Комментарий | Назначение файла | Описание | _FileLink | Комментарий | Назначение файла | Описание | _FileLink | Комментарий | Назначение файла | Описание | _FileLink | Комментарий | Назначение файла | Описание | _FileLink | Комментарий | Назначение файла | Описание | _FileLink | Комментарий | Назначение файла | Описание | _FileLink | Комментарий | Назначение файла | Описание | _FileLink | Комментарий | Назначение файла | Описание | _FileLink | Комментарий | Назначение файла | Описание | _FileLink | Комментарий | Назначение файла | Описание | _FileLink | Комментарий | Подробное описание товара | Минимальная температура хранения | Максимальная температура хранения | Монтажная глубина | Ударопрочность по стандарту EN 50102 | Минимальная рабочая температура | Максимальная рабочая температура | Макс. сечение кабеля | Страна-производитель | Класс ETIM | Тип/модель | Номинальное напряжение | Способ/место крепления | Коммутируем. мощность | Погрешность поддержания температуры | Датчик | Температура | Цвет | Степень защиты (IP) | Высота | Ширина | Глубина | Тип контакта | Номин. ток | Тип комплектации | Товары набора | Тип изделия | Количество клавиш | Номинальный ток | Тип поверхности | Длина изделия | Высота изделия | Ширина изделия | Совместимые типы ламп | Способ/ тип крепления | IP степень защиты | Местное управление / ручное управление | Максимальное сечение зажимаемого кабеля | Номин. мощность | Тип нагрузки | Материал | Качество / свойство материала | Подходит для степени защиты (IP) | Частота | Ширина устройства | Высота устройства | Глубина устройства | Технология детекции | Место установки датчика движения | Тип подключения датчика движения | Рекомендация к установке датчика движения | Собственное потребление датчика в режиме ожидания | Оптимальная высота установки | Макс. дальность передачи в сторону | Макс. дальность передачи по фронту | Диаметр зоны детектировния на уровне пола | Мин. время включения | Макс. рабочий цикл | Угол обнаружения по горизонтали | Порог срабатывания по освещённости | Макс. коммутационная мощность | Макс. пусковой ток | Тип/способ подключения | Количество постов/ гнезд/ мест | Со шторками (защита от прикосновения) | Тип/способ подключения | Подходит для количества коннекторов | Категория (Cat) | Направление выхода | Назначение/применение | Выход. ток | Коммерческий цвет | Тип соединителя/разъема | Классификация по AWG (Американская классификация проводов) | Максимальный диаметр кабеля для ТВ розеток | Количество выходов | Цвет лампы | Тип лампы | Номинальное напряжение Ue при AC 50 Гц | Количество клавиш | Ширина открытия | Ориентация монтажа | Конструктивное исполнение | Защитное покрытие | Длина | Внутр. глубина | Форма | Монтажное коммутационное оборудование | Для трубы диаметром | Количество вводов | Подходит для кабеля диаметром: | Для электрич. арматуры в количестве | Диаметр | Тип лампы | Мощность лампы | Тип выключателя | Тип розетки | Количество розеток | Тип включения/управления | Номин. ток розетки | Подходит для типа волокна: | Материал корпуса | Число модулей по горизонтали (модульная система) | Высота проёма под измерительный прибор
Электроустановочное оборудование | Выключатели | SER061 | Серия Valena Classic Legrand | 774448 | Переключатель пром 10A подсв БЕЛ VLN | 1020.42 | 571 | 10 | ШТ | Add. file | Коммерческие страницы | http://e-catalogue.legrand.ru/upload/files/DC184_594.pdf |  | Add. file | Сертификаты | http://e-catalogue.legrand.ru/upload/sertificates/TC-B01074.pdf |  | Add. file | Инструкции | http://e-catalogue.legrand.ru/upload/files/453090476-Ed-6.pdf |  | Add. file | Инструкции | http://e-catalogue.legrand.ru/upload/files/F00216RU-02.pdf |  | Group file | Каталог | https://www.legrand.ru/upload/upfails/broshyri/DC252_Valena2014.pdf | Каталог Valena Classic 2014 | Group file | Баннер | https://www.legrand.ru/press/corporate-identity/bannerpart/#goto-wiring-devices-valena-classic | Баннеры Valena Classic | Group file | Видеоролик | https://www.youtube.com/watch?v=wEc8jf28RJc | Видеоролик Valena Classic | Image | 200 | http://project.legrand.ru/legrand/images/774/774448-1.jpg |  | Image | <200 | http://project.legrand.ru/legrand/images/774/774448-2.jpg | [77 empty] | Переключатель промежуточный с подсветкой - Valena - 10 A - 250 В~ - White |  |  | 21 мм |  | -5 °C | 40 °C | 2.5 мм² | Португалия |  |  | 250 В | Скрытая установка |  |  |  |  | Белый | [9 empty] | 1 | 10 А | Блестящий/ глянцевый | 37 мм | 71 мм | 71 мм |  | В распор и на шурупах | IP31
Электроустановочное оборудование | Выключатели | SER004 | Plexo IP55 встроенный монтаж Legrand | 069511 | PlexoПерекл.10A, серый | 582.74 | 612 | 10 | ШТ | Add. file | Коммерческие страницы | http://e-catalogue.legrand.ru/upload/files/DC184_636.pdf |  | Add. file | Сертификаты | http://e-catalogue.legrand.ru/upload/sertificates/TC-B00724.pdf |  | Add. file | Инструкции | http://e-catalogue.legrand.ru/upload/files/F00332RU-01.pdf |  | Group file | Каталог | https://www.legrand.ru/upload/upfails/broshyri/DC111.pdf |  | Group file | Видеоролик внеш. | https://www.youtube.com/watch?v=XILjS21WEIg |  | Image | 1000 | http://project.legrand.ru/legrand/image/069/069511-1.jpg |  | Image | 300 | http://project.legrand.ru/legrand/image/069/069511-2.jpg |  | Image | 600 | http://project.legrand.ru/legrand/image/069/069511-3.jpg |  | Image | 800 to 1499 | http://project.legrand.ru/legrand/image/069/069511-4.jpg | [77 empty] | Однополюсный переключатель на два направления - Программа Plexo - серый - 10 AX |  |  | 40 мм |  | -25 °C | 60 °C | 2.5 мм² | Франция |  |  | 250 В | Прочее |  |  |  |  | Серый | [9 empty] | 1 | 10 А | Матовый (-ая) | 40 мм | 64 мм | 64 мм |  | Прочее | IP55
Электроустановочное оборудование | Выключатели | SER004 | Plexo IP55 встроенный монтаж Legrand | 069513 | PlexoПерек.с подс.10A ламп.сер | 1393.31 | 612 | 5 | ШТ | Add. file | Коммерческие страницы | http://e-catalogue.legrand.ru/upload/files/DC184_636.pdf |  | Add. file | Сертификаты | http://e-catalogue.legrand.ru/upload/sertificates/TC-B00724.pdf |  | Add. file | Инструкции | http://e-catalogue.legrand.ru/upload/files/F00332RU-03.pdf |  | Group file | Каталог | https://www.legrand.ru/upload/upfails/broshyri/DC111.pdf |  | Group file | Видеоролик внеш. | https://www.youtube.com/watch?v=XILjS21WEIg |  | Image | 1000 | http://project.legrand.ru/legrand/image/069/069513-1.jpg |  | Image | 300 | http://project.legrand.ru/legrand/image/069/069513-2.jpg |  | Image | 600 | http://project.legrand.ru/legrand/image/069/069513-3.jpg |  | Image | 800 to 1499 | http://project.legrand.ru/legrand/image/069/069513-4.jpg | [77 empty] | Однополюсный переключатель на два направления с подсветкой - Программа Plexo - серый - 10 AX |  |  | 40 мм |  | -25 °C | 60 °C | 2.5 мм² | Франция |  |  | 250 В | Прочее |  |  |  |  | Серый | [9 empty] | 1 | 10 А | Матовый (-ая) | 40 мм | 64 мм | 64 мм |  | Прочее | IP55
Электроустановочное оборудование | Выключатели | SER004 | Plexo IP55 встроенный монтаж Legrand | 069521 | PlexoПерекл.промеж., серый | 914.59 | 612 | 5 | ШТ | Add. file | Коммерческие страницы | http://e-catalogue.legrand.ru/upload/files/DC184_636.pdf |  | Add. file | Сертификаты | http://e-catalogue.legrand.ru/upload/sertificates/TC-B00724.pdf |  | Add. file | Инструкции | http://e-catalogue.legrand.ru/upload/files/0064HW2-01.pdf |  | Add. file | Инструкции | http://e-catalogue.legrand.ru/upload/files/F00332RU-01.pdf |  | Group file | Каталог | https://www.legrand.ru/upload/upfails/broshyri/DC111.pdf |  | Group file | Видеоролик внеш. | https://www.youtube.com/watch?v=XILjS21WEIg |  | Image | 1000 | http://project.legrand.ru/legrand/image/069/069521-1.jpg |  | Image | 300 | http://project.legrand.ru/legrand/image/069/069521-2.jpg |  | Image | 600 | http://project.legrand.ru/legrand/image/069/069521-3.jpg |  | Image | 800 to 1499 | http://project.legrand.ru/legrand/image/069/069521-4.jpg | [73 empty] | Промежуточный переключатель - Программа Plexo - серый - 10 AX |  |  | 40 мм |  | -25 °C | 60 °C | 2.5 мм² | Франция |  |  | 250 В | Прочее |  |  |  |  | Серый | [9 empty] | 1 | 10 А | Матовый (-ая) | 40 мм | 64 мм | 64 мм |  | Прочее | IP55
Электроустановочное оборудование | Выключатели | SER004 | Plexo IP55 встроенный монтаж Legrand | 069525 | PlexoПерекл. двойной, серый | 1116.78 | 612 | 10 | ШТ | Add. file | Коммерческие страницы | http://e-catalogue.legrand.ru/upload/files/DC184_636.pdf |  | Add. file | Сертификаты | http://e-catalogue.legrand.ru/upload/sertificates/TC-B00724.pdf |  | Add. file | Инструкции | http://e-catalogue.legrand.ru/upload/files/F00332RU-01.pdf |  | Group file | Каталог | https://www.legrand.ru/upload/upfails/broshyri/DC111.pdf |  | Group file | Видеоролик внеш. | https://www.youtube.com/watch?v=XILjS21WEIg |  | Image | 1000 | http://project.legrand.ru/legrand/image/069/069525-1.jpg |  | Image | 300 | http://project.legrand.ru/legrand/image/069/069525-2.jpg |  | Image | 600 | http://project.legrand.ru/legrand/image/069/069525-3.jpg |  | Image | 800 to 1499 | http://project.legrand.ru/legrand/image/069/069525-4.jpg | [77 empty] | Двухклавишный переключатель на два направления - Программа Plexo - серый - 10 AX |  |  | 40 мм |  | -25 °C | 60 °C | 2.5 мм² | Франция |  |  | 250 В | Прочее |  |  |  |  | Серый | [9 empty] | 2 | 10 А | Матовый (-ая) | 40 мм | 64 мм | 64 мм |  | Прочее | IP55
Электроустановочное оборудование | Выключатели | SER004 | Plexo IP55 встроенный монтаж Legrand | 069530 | PlexoВыкл 2х-пл. серый | 1239.81 | 612 | 10 | ШТ | Add. file | Коммерческие страницы | http://e-catalogue.legrand.ru/upload/files/DC184_636.pdf |  | Add. file | Сертификаты | http://e-catalogue.legrand.ru/upload/sertificates/TC-B00724.pdf |  | Add. file | Инструкции | http://e-catalogue.legrand.ru/upload/files/0064JB4-02.pdf |  | Add. file | Инструкции | http://e-catalogue.legrand.ru/upload/files/F00332RU-01.pdf |  | Group file | Каталог | https://www.legrand.ru/upload/upfails/broshyri/DC111.pdf |  | Group file | Видеоролик внеш. | https://www.youtube.com/watch?v=XILjS21WEIg |  | Image | 1000 | http://project.legrand.ru/legrand/image/069/069530-1.jpg |  | Image | 300 | http://project.legrand.ru/legrand/image/069/069530-2.jpg |  | Image | 600 | http://project.legrand.ru/legrand/image/069/069530-3.jpg |  | Image | 800 to 1499 | http://project.legrand.ru/legrand/image/069/069530-4.jpg | [73 empty] | Двухполюсный выключатель - Программа Plexo - серый - 10 AX |  |  | 40 мм |  | -25 °C | 60 °C | 2.5 мм² | Франция |  |  | 250 В | Прочее |  |  |  |  | Серый | [9 empty] | 1 | 10 А | Матовый (-ая) | 40 мм | 64 мм | 64 мм |  | Прочее | IP55
Электроустановочное оборудование | Выключатели | SER004 | Plexo IP55 встроенный монтаж Legrand | 069540 | PlexoКнопка 10A НО, серый | 559.91 | 612 | 10 | ШТ | Add. file | Коммерческие страницы | http://e-catalogue.legrand.ru/upload/files/DC184_636.pdf |  | Add. file | Сертификаты | http://e-catalogue.legrand.ru/upload/sertificates/TC-B00724.pdf |  | Add. file | Инструкции | http://e-catalogue.legrand.ru/upload/files/F00333RU-01.pdf |  | Group file | Каталог | https://www.legrand.ru/upload/upfails/broshyri/DC111.pdf |  | Group file | Видеоролик внеш. | https://www.youtube.com/watch?v=XILjS21WEIg |  | Image | 1000 | http://project.legrand.ru/legrand/image/069/069540-1.jpg |  | Image | 300 | http://project.legrand.ru/legrand/image/069/069540-2.jpg |  | Image | 600 | http://project.legrand.ru/legrand/image/069/069540-3.jpg |  | Image | 800 to 1499 | http://project.legrand.ru/legrand/image/069/069540-4.jpg | [77 empty] | Кнопочный выключатель Н.О. контакт - Программа Plexo - серый - 10 A |  |  | 19 мм |  | -25 °C | 60 °C | 2.5 мм² | Франция |  |  | 250 В | Прочее |  |  |  |  | Серый | [9 empty] | 1 | 10 А | Матовый (-ая) | 40 мм | 64 мм | 64 мм |  | Прочее | IP55
Электроустановочное оборудование | Выключатели | SER004 | Plexo IP55 встроенный монтаж Legrand | 069611 | Plexo Переключатель 10A, белый | 594.17 | 612 | 10 | ШТ | Add. file | Коммерческие страницы | http://e-catalogue.legrand.ru/upload/files/DC184_636.pdf |  | Add. file | Сертификаты | http://e-catalogue.legrand.ru/upload/sertificates/TC-B00724.pdf |  | Add. file | Инструкции | http://e-catalogue.legrand.ru/upload/files/F00332RU-01.pdf |  | Group file | Каталог | https://www.legrand.ru/upload/upfails/broshyri/DC111.pdf |  | Group file | Видеоролик внеш. | https://www.youtube.com/watch?v=XILjS21WEIg |  | Image | 1000 | http://project.legrand.ru/legrand/image/069/069611-1.jpg |  | Image | 300 | http://project.legrand.ru/legrand/image/069/069611-2.jpg |  | Image | 600 | http://project.legrand.ru/legrand/image/069/069611-3.jpg |  | Image | 800 to 1499 | http://project.legrand.ru/legrand/image/069/069611-4.jpg | [77 empty] | Однополюсный переключатель на два направления - Программа Plexo - белый - 10 AX |  |  | 40 мм |  | -25 °C | 60 °C | 2.5 мм² | Франция |  |  | 250 В | Прочее |  |  |  |  | Белый | [9 empty] | 1 | 10 А | Матовый (-ая) | 40 мм | 64 мм | 64 мм |  | Прочее | IP55
Электроустановочное оборудование | Выключатели | SER004 | Plexo IP55 встроенный монтаж Legrand | 069625 | PlexoПерекл. двойной, белый | 1137.46 | 612 | 5 | ШТ | Add. file | Коммерческие страницы | http://e-catalogue.legrand.ru/upload/files/DC184_636.pdf |  | Add. file | Сертификаты | http://e-catalogue.legrand.ru/upload/sertificates/TC-B00724.pdf |  | Add. file | Инструкции | http://e-catalogue.legrand.ru/upload/files/F00332RU-01.pdf |  | Group file | Каталог | https://www.legrand.ru/upload/upfails/broshyri/DC111.pdf |  | Group file | Видеоролик внеш. | https://www.youtube.com/watch?v=XILjS21WEIg |  | Image | 1000 | http://project.legrand.ru/legrand/image/069/069625-1.jpg |  | Image | 300 | http://project.legrand.ru/legrand/image/069/069625-2.jpg |  | Image | 600 | http://project.legrand.ru/legrand/image/069/069625-3.jpg |  | Image | 800 to 1499 | http://project.legrand.ru/legrand/image/069/069625-4.jpg | [77 empty] | Двухклавишный переключатель на два направления - Программа Plexo - белый - 10 AX |  |  | 40 мм |  | -25 °C | 60 °C | 2.5 мм² | Франция |  |  | 250 В | Прочее |  |  |  |  | Белый | [9 empty] | 2 | 10 А | Матовый (-ая) | 40 мм | 64 мм | 64 мм |  | Прочее | IP55
Электроустановочное оборудование | Выключатели | SER004 | Plexo IP55 встроенный монтаж Legrand | 069711 | Переключатель 10A, серый накл | 939.49 | 612 | 10 | ШТ | Add. file | Коммерческие страницы | http://e-catalogue.legrand.ru/upload/files/DC184_642.pdf |  | Add. file | Сертификаты | http://e-catalogue.legrand.ru/upload/sertificates/TC-B00724.pdf |  | Add. file | Инструкции | http://e-catalogue.legrand.ru/upload/files/F00332RU-01.pdf |  | Group file | Каталог | https://www.legrand.ru/upload/upfails/broshyri/DC111.pdf |  | Group file | Видеоролик внеш. | https://www.youtube.com/watch?v=XILjS21WEIg |  | Image | 1000 | http://project.legrand.ru/legrand/image/069/069711-1.jpg |  | Image | 300 | http://project.legrand.ru/legrand/image/069/069711-2.jpg |  | Image | 600 | http://project.legrand.ru/legrand/image/069/069711-3.jpg |  | Image | 800 to 1499 | http://project.legrand.ru/legrand/image/069/069711-4.jpg | [77 empty] | Однополюсный переключатель на 2 направления - Программа Plexo - накладной монтаж - серый - 10 A - 250 В |  |  | 0 мм |  | -25 °C | 60 °C | 2.5 мм² | Франция |  |  | 250 В | Открыт. установка (накладн.) |  |  |  |  | Серый | [9 empty] | 1 | 10 А | Матовый (-ая) | 57 мм | 84 мм | 80 мм |  | Винтовое крепление | IP55
Электроустановочное оборудование | Выключатель для рольставней | SER011 | Valena Life/Allure Индивидуальная упаковка Legrand | 752429 | VLN-l БЕЛ Выкл для жалюзи | 1155.32 | 596 | 5 | ШТ | Add. file | Коммерческие страницы | http://e-catalogue.legrand.ru/upload/files/DC315_081.pdf |  | Add. file | Сертификаты | http://e-catalogue.legrand.ru/upload/sertificates/TC-B02355.pdf |  | Group file | Каталог | https://www.legrand.ru/upload/upfails/broshyri/DC315_Valena-Life-Allure-catalogue.pdf |  | Group file | Каталог | https://www.legrand.ru/upload/upfails/broshyri/DC327_Valena-Life-Allure-brochure.pdf | Брошюра | Group file | Видеоролик внеш. | https://www.youtube.com/watch?v=40fevDRg3HY&t=51s |  | Group file | Видеоролик внеш. | https://www.youtube.com/watch?v=UrgoCcUZrTk |  | Group file | Видеоролик внеш. | https://www.youtube.com/watch?v=f4cP-gCpPm0 |  | Group file | Видеоролик внеш. | https://www.youtube.com/watch?v=-UIqi5M-27E&t=82s |  | Group file | Баннер | https://www.legrand.ru/press/corporate-identity/bannerpart/#goto-wiring-devices-valena-life-allure |  | Image | 1000 | http://project.legrand.ru/legrand/images/752/752429-1.jpg |  | Image | 300 | http://project.legrand.ru/legrand/images/752/752429-2.jpg |  | Image | 600 | http://project.legrand.ru/legrand/images/752/752429-3.jpg |  | Image | 800 to 1499 | http://project.legrand.ru/legrand/images/752/752429-4.jpg | [61 empty] | Valena LIFE.Выключатель управления для жалюзи и рольставней 6АХ 250В.С лицевой панелью.Безвинтовые зажимы.Белый | [7 empty] | Франция |  |  | 250 В | Скрытая установка |  |  |  |  | Белый | 0 | [8 empty] | 0 | 6 А | Блестящий/ глянцевый | [6 empty] | 0
Электроустановочное оборудование | Выключатель для рольставней | SER011 | Valena Life/Allure Индивидуальная упаковка Legrand | 752430 | VLN-l БЕЛ Выкл жалюзи кноп | 1155.32 | 596 | 5 | ШТ | Add. file | Коммерческие страницы | http://e-catalogue.legrand.ru/upload/files/DC315_081.pdf |  | Add. file | Сертификаты | http://e-catalogue.legrand.ru/upload/sertificates/TC-B02355.pdf |  | Group file | Каталог | https://www.legrand.ru/upload/upfails/broshyri/DC315_Valena-Life-Allure-catalogue.pdf |  | Group file | Каталог | https://www.legrand.ru/upload/upfails/broshyri/DC327_Valena-Life-Allure-brochure.pdf | Брошюра | Group file | Видеоролик внеш. | https://www.youtube.com/watch?v=40fevDRg3HY&t=51s |  | Group file | Видеоролик внеш. | https://www.youtube.com/watch?v=UrgoCcUZrTk |  | Group file | Видеоролик внеш. | https://www.youtube.com/watch?v=f4cP-gCpPm0 |  | Group file | Видеоролик внеш. | https://www.youtube.com/watch?v=-UIqi5M-27E&t=82s |  | Group file | Баннер | https://www.legrand.ru/press/corporate-identity/bannerpart/#goto-wiring-devices-valena-life-allure |  | Image | 1000 | http://project.legrand.ru/legrand/images/752/752430-1.jpg |  | Image | 300 | http://project.legrand.ru/legrand/images/752/752430-2.jpg |  | Image | 600 | http://project.legrand.ru/legrand/images/752/752430-3.jpg |  | Image | 800 to 1499 | http://project.legrand.ru/legrand/images/752/752430-4.jpg | [61 empty] | Valena LIFE.Выключатель кнопочный управления для жалюзи и рольставней 6А 250В.С лицевой панелью.Безвинтовые зажимы.Белый | [7 empty] | Франция |  |  | 250 В | Скрытая установка |  |  |  |  | Белый | 0 | [8 empty] | 0 | 6 А | Блестящий/ глянцевый | [6 empty] | 0
Электроустановочное оборудование | Выключатель для рольставней | SER011 | Valena Life/Allure Индивидуальная упаковка Legrand | 752529 | VLN-l СЛК Выкл для жалюзи | 1155.32 | 596 | 5 | ШТ | Add. file | Коммерческие страницы | http://e-catalogue.legrand.ru/upload/files/DC315_081.pdf |  | Add. file | Сертификаты | http://e-catalogue.legrand.ru/upload/sertificates/TC-B02355.pdf |  | Group file | Каталог | https://www.legrand.ru/upload/upfails/broshyri/DC315_Valena-Life-Allure-catalogue.pdf |  | Group file | Каталог | https://www.legrand.ru/upload/upfails/broshyri/DC327_Valena-Life-Allure-brochure.pdf | Брошюра | Group file | Видеоролик внеш. | https://www.youtube.com/watch?v=40fevDRg3HY&t=51s |  | Group file | Видеоролик внеш. | https://www.youtube.com/watch?v=UrgoCcUZrTk |  | Group file | Видеоролик внеш. | https://www.youtube.com/watch?v=f4cP-gCpPm0 |  | Group file | Видеоролик внеш. | https://www.youtube.com/watch?v=-UIqi5M-27E&t=82s |  | Group file | Баннер | https://www.legrand.ru/press/corporate-identity/bannerpart/#goto-wiring-devices-valena-life-allure |  | Image | 1000 | http://project.legrand.ru/legrand/images/752/752529-1.jpg |  | Image | 300 | http://project.legrand.ru/legrand/images/752/752529-2.jpg |  | Image | 600 | http://project.legrand.ru/legrand/images/752/752529-3.jpg |  | Image | 800 to 1499 | http://project.legrand.ru/legrand/images/752/752529-4.jpg | [61 empty] | Valena LIFE.Выключатель управления для жалюзи и рольставней 6АХ 250В.С лицевой панелью.Безвинтовые зажимы.Слоновая кость | [7 empty] | Франция |  |  | 250 В | Скрытая установка |  |  |  |  | Светло-кремовый/ слон. кость | 0 | [8 empty] | 0 | 6 А | Блестящий/ глянцевый | [6 empty] | 0
Электроустановочное оборудование | Выключатель для рольставней | SER011 | Valena Life/Allure Индивидуальная упаковка Legrand | 752530 | VLN-l СЛК Выкл жалюзи кноп | 1155.32 | 596 | 5 | ШТ | Add. file | Коммерческие страницы | http://e-catalogue.legrand.ru/upload/files/DC315_081.pdf |  | Add. file | Сертификаты | http://e-catalogue.legrand.ru/upload/sertificates/TC-B02355.pdf |  | Group file | Каталог | https://www.legrand.ru/upload/upfails/broshyri/DC315_Valena-Life-Allure-catalogue.pdf |  | Group file | Каталог | https://www.legrand.ru/upload/upfails/broshyri/DC327_Valena-Life-Allure-brochure.pdf | Брошюра | Group file | Видеоролик внеш. | https://www.youtube.com/watch?v=40fevDRg3HY&t=51s |  | Group file | Видеоролик внеш. | https://www.youtube.com/watch?v=UrgoCcUZrTk |  | Group file | Видеоролик внеш. | https://www.youtube.com/watch?v=f4cP-gCpPm0 |  | Group file | Видеоролик внеш. | https://www.youtube.com/watch?v=-UIqi5M-27E&t=82s |  | Group file | Баннер | https://www.legrand.ru/press/corporate-identity/bannerpart/#goto-wiring-devices-valena-life-allure |  | Image | 1000 | http://project.legrand.ru/legrand/images/752/752530-1.jpg |  | Image | 300 | http://project.legrand.ru/legrand/images/752/752530-2.jpg |  | Image | 600 | http://project.legrand.ru/legrand/images/752/752530-3.jpg |  | Image | 800 to 1499 | http://project.legrand.ru/legrand/images/752/752530-4.jpg | [61 empty] | Valena LIFE.Выключатель кнопочный управления для жалюзи и рольставней 6А 250В.С лицевой панелью.Безвинтовые зажимы.Слоновая кость | [7 empty] | Франция |  |  | 250 В | Скрытая установка |  |  |  |  | Светло-кремовый/ слон. кость | 0 | [8 empty] | 0 | 6 А | Блестящий/ глянцевый | [6 empty] | 0
Электроустановочное оборудование | Выключатель для рольставней | SER011 | Valena Life/Allure Индивидуальная упаковка Legrand | 752629 | VLN-l АЛЮ Выкл для жалюзи | 1386.38 | 596 | 5 | ШТ | Add. file | Коммерческие страницы | http://e-catalogue.legrand.ru/upload/files/DC315_081.pdf |  | Add. file | Сертификаты | http://e-catalogue.legrand.ru/upload/sertificates/TC-B02355.pdf |  | Group file | Каталог | https://www.legrand.ru/upload/upfails/broshyri/DC315_Valena-Life-Allure-catalogue.pdf |  | Group file | Каталог | https://www.legrand.ru/upload/upfails/broshyri/DC327_Valena-Life-Allure-brochure.pdf | Брошюра | Group file | Видеоролик внеш. | https://www.youtube.com/watch?v=40fevDRg3HY&t=51s |  | Group file | Видеоролик внеш. | https://www.youtube.com/watch?v=UrgoCcUZrTk |  | Group file | Видеоролик внеш. | https://www.youtube.com/watch?v=f4cP-gCpPm0 |  | Group file | Видеоролик внеш. | https://www.youtube.com/watch?v=-UIqi5M-27E&t=82s |  | Group file | Баннер | https://www.legrand.ru/press/corporate-identity/bannerpart/#goto-wiring-devices-valena-life-allure |  | Image | 1000 | http://project.legrand.ru/legrand/images/752/752629-1.jpg |  | Image | 300 | http://project.legrand.ru/legrand/images/752/752629-2.jpg |  | Image | 600 | http://project.legrand.ru/legrand/images/752/752629-3.jpg |  | Image | 800 to 1499 | http://project.legrand.ru/legrand/images/752/752629-4.jpg | [61 empty] | Valena LIFE.Выключатель управления для жалюзи и рольставней 6АХ 250В.С лицевой панелью.Безвинтовые зажимы.Алюминий | [7 empty] | Франция |  |  | 250 В | Скрытая установка |  |  |  |  | Алюминий | 0 | [8 empty] | 0 | 6 А | Блестящий/ глянцевый | [6 empty] | 0
Электроустановочное оборудование | Выключатель для рольставней | SER011 | Valena Life/Allure Индивидуальная упаковка Legrand | 752630 | VLN-l АЛЮ Выкл жалюзи кноп | 1386.38 | 596 | 5 | ШТ | Add. file | Коммерческие страницы | http://e-catalogue.legrand.ru/upload/files/DC315_081.pdf |  | Add. file | Сертификаты | http://e-catalogue.legrand.ru/upload/sertificates/TC-B02355.pdf |  | Group file | Каталог | https://www.legrand.ru/upload/upfails/broshyri/DC315_Valena-Life-Allure-catalogue.pdf |  | Group file | Каталог | https://www.legrand.ru/upload/upfails/broshyri/DC327_Valena-Life-Allure-brochure.pdf | Брошюра | Group file | Видеоролик внеш. | https://www.youtube.com/watch?v=40fevDRg3HY&t=51s |  | Group file | Видеоролик внеш. | https://www.youtube.com/watch?v=UrgoCcUZrTk |  | Group file | Видеоролик внеш. | https://www.youtube.com/watch?v=f4cP-gCpPm0 |  | Group file | Видеоролик внеш. | https://www.youtube.com/watch?v=-UIqi5M-27E&t=82s |  | Group file | Баннер | https://www.legrand.ru/press/corporate-identity/bannerpart/#goto-wiring-devices-valena-life-allure |  | Image | 1000 | http://project.legrand.ru/legrand/images/752/752630-1.jpg |  | Image | 300 | http://project.legrand.ru/legrand/images/752/752630-2.jpg |  | Image | 600 | http://project.legrand.ru/legrand/images/752/752630-3.jpg |  | Image | 800 to 1499 | http://project.legrand.ru/legrand/images/752/752630-4.jpg | [61 empty] | Valena LIFE.Выключатель кнопочный управления для жалюзи и рольставней 6А 250В.С лицевой панелью.Безвинтовые зажимы.Алюминий | [7 empty] | Франция |  |  | 250 В | Скрытая установка |  |  |  |  | Алюминий | 0 | [8 empty] | 0 | 6 А | Блестящий/ глянцевый | [6 empty] | 0
Электроустановочное оборудование | Выключатель для рольставней | SER013 | Valena Life/Allure Профессиональная упаковка Legrand | 752029 | VLN Выкл для жалюзи | 1001.28 | 596 | 1 | ШТ | Add. file | Коммерческие страницы | http://e-catalogue.legrand.ru/upload/files/DC315_057.pdf |  | Add. file | Сертификаты | http://e-catalogue.legrand.ru/upload/sertificates/TC-B02355.pdf |  | Add. file | Инструкции | http://e-catalogue.legrand.ru/upload/files/LE07440AC.pdf |  | Group file | Каталог | https://www.legrand.ru/upload/upfails/broshyri/DC315_Valena-Life-Allure-catalogue.pdf |  | Group file | Каталог | https://www.legrand.ru/upload/upfails/broshyri/DC327_Valena-Life-Allure-brochure.pdf | Брошюра | Group file | Видеоролик внеш. | https://www.youtube.com/watch?v=40fevDRg3HY&t=51s |  | Group file | Видеоролик внеш. | https://www.youtube.com/watch?v=UrgoCcUZrTk |  | Group file | Видеоролик внеш. | https://www.youtube.com/watch?v=f4cP-gCpPm0 |  | Group file | Видеоролик внеш. | https://www.youtube.com/watch?v=-UIqi5M-27E&t=82s |  | Group file | Баннер | https://www.legrand.ru/press/corporate-identity/bannerpart/#goto-wiring-devices-valena-life-allure |  | Image | 1000 | http://project.legrand.ru/legrand/images/752/752029-1.jpg |  | Image | 300 | http://project.legrand.ru/legrand/images/752/752029-2.jpg |  | Image | 600 | http://project.legrand.ru/legrand/images/752/752029-3.jpg |  | Image | 800 to 1499 | http://project.legrand.ru/legrand/images/752/752029-4.jpg | [57 empty] | Valena IN'MATIC.Выключатель управления для жалюзи и рольставней 6АХ 250В.Безвинтовые зажимы | [7 empty] | Франция |  |  | 250 В | Скрытая установка |  |  |  |  | Серый | 0 | [8 empty] | 0 | 6 А | Блестящий/ глянцевый | [6 empty] | 0
Электроустановочное оборудование | Выключатель для рольставней | SER013 | Valena Life/Allure Профессиональная упаковка Legrand | 752030 | VLN Выкл жалюзи кноп | 1001.28 | 596 | 1 | ШТ | Add. file | Коммерческие страницы | http://e-catalogue.legrand.ru/upload/files/DC315_057.pdf |  | Add. file | Сертификаты | http://e-catalogue.legrand.ru/upload/sertificates/TC-B02355.pdf |  | Add. file | Инструкции | http://e-catalogue.legrand.ru/upload/files/LE07440AC.pdf |  | Group file | Каталог | https://www.legrand.ru/upload/upfails/broshyri/DC315_Valena-Life-Allure-catalogue.pdf |  | Group file | Каталог | https://www.legrand.ru/upload/upfails/broshyri/DC327_Valena-Life-Allure-brochure.pdf | Брошюра | Group file | Видеоролик внеш. | https://www.youtube.com/watch?v=40fevDRg3HY&t=51s |  | Group file | Видеоролик внеш. | https://www.youtube.com/watch?v=UrgoCcUZrTk |  | Group file | Видеоролик внеш. | https://www.youtube.com/watch?v=f4cP-gCpPm0 |  | Group file | Видеоролик внеш. | https://www.youtube.com/watch?v=-UIqi5M-27E&t=82s |  | Group file | Баннер | https://www.legrand.ru/press/corporate-identity/bannerpart/#goto-wiring-devices-valena-life-allure |  | Image | 1000 | http://project.legrand.ru/legrand/images/752/752030-1.jpg |  | Image | 300 | http://project.legrand.ru/legrand/images/752/752030-2.jpg |  | Image | 600 | http://project.legrand.ru/legrand/images/752/752030-3.jpg |  | Image | 800 to 1499 | http://project.legrand.ru/legrand/images/752/752030-4.jpg | [57 empty] | Valena IN'MATIC.Выключатель кнопочный управления для жалюзи и рольставней 6А 250В.Безвинтовые зажимы | [7 empty] | Франция |  |  | 250 В | Скрытая установка |  |  |  |  | Серый | 0 | [8 empty] | 0 | 6 А | Блестящий/ глянцевый | [6 empty] | 0
Электроустановочное оборудование | Выключатель для рольставней | SER073 | Серия Celiane Legrand | 067602 | CLNВык.кн.для жал./штор/тента | 1990.54 | 562 | 10 | ШТ | Add. file | Коммерческие страницы | http://e-catalogue.legrand.ru/upload/files/DC184_542.pdf |  | Add. file | Сертификаты | http://e-catalogue.legrand.ru/upload/sertificates/TC-B01468.pdf |  | Add. file | Инструкции | http://e-catalogue.legrand.ru/upload/files/F00562RU-03.pdf |  | Image | 1000 | http://project.legrand.ru/legrand/image/067/067602-2.jpg |  | Image | 300 | http://project.legrand.ru/legrand/image/067/067602-3.jpg |  | Image | 600 | http://project.legrand.ru/legrand/image/067/067602-4-m0007.jpg |  | Image | 800 to 1499 | http://project.legrand.ru/legrand/image/067/067602-4.jpg |  | Image | 800 to 1499 | http://project.legrand.ru/legrand/image/067/067602-5.jpg | [81 empty] | Выключатель привода кнопочный - Программа Celiane - 230 В~ | [7 empty] | Франция |  |  | 250 В | Скрытая установка |  |  |  |  | Серый | 0 | [8 empty] | 0 | 6 А | Блестящий/ глянцевый | [6 empty] | 0
Электроустановочное оборудование | Выключатель для рольставней | SER061 | Серия Valena Classic Legrand | 770104 | Выключатель рольст АЛМ VLN | 1189.88 | 571 | 1 | ШТ | Add. file | Коммерческие страницы | http://e-catalogue.legrand.ru/upload/files/DC184_596.pdf |  | Add. file | Сертификаты | http://e-catalogue.legrand.ru/upload/sertificates/TC-B01074.pdf |  | Add. file | Инструкции | http://e-catalogue.legrand.ru/upload/files/453090476-Ed-6.pdf |  | Add. file | Инструкции | http://e-catalogue.legrand.ru/upload/files/F00216RU-02.pdf |  | Group file | Каталог | https://www.legrand.ru/upload/upfails/broshyri/DC252_Valena2014.pdf | Каталог Valena Classic 2014 | Group file | Баннер | https://www.legrand.ru/press/corporate-identity/bannerpart/#goto-wiring-devices-valena-classic | Баннеры Valena Classic | Group file | Видеоролик | https://www.youtube.com/watch?v=wEc8jf28RJc | Видеоролик Valena Classic | Image | 200 | http://project.legrand.ru/legrand/images/770/770104-1.jpg |  | Image | <200 | http://project.legrand.ru/legrand/images/770/770104-2.jpg | [77 empty] | Переключатель с механической блокировкой - Valena - 10 А - 250 В~ - алюминий | [7 empty] | Португалия |  |  | 250 В | Скрытая установка |  |  |  |  | Алюминий | 0 | [8 empty] | 2 | 10 А | Блестящий/ глянцевый | [6 empty] | 0
Электроустановочное оборудование | Выключатель для рольставней | SER061 | Серия Valena Classic Legrand | 774304 | Выключатель рольст СЛНК VLN | 1029.08 | 571 | 1 | ШТ | Add. file | Коммерческие страницы | http://e-catalogue.legrand.ru/upload/files/DC184_596.pdf |  | Add. file | Сертификаты | http://e-catalogue.legrand.ru/upload/sertificates/TC-B01074.pdf |  | Add. file | Инструкции | http://e-catalogue.legrand.ru/upload/files/453090476-Ed-6.pdf |  | Add. file | Инструкции | http://e-catalogue.legrand.ru/upload/files/F00216RU-02.pdf |  | Group file | Каталог | https://www.legrand.ru/upload/upfails/broshyri/DC252_Valena2014.pdf | Каталог Valena Classic 2014 | Group file | Баннер | https://www.legrand.ru/press/corporate-identity/bannerpart/#goto-wiring-devices-valena-classic | Баннеры Valena Classic | Group file | Видеоролик | https://www.youtube.com/watch?v=wEc8jf28RJc | Видеоролик Valena Classic | Image | 200 | http://project.legrand.ru/legrand/images/774/774304-1.jpg |  | Image | <200 | http://project.legrand.ru/legrand/images/774/774304-2.jpg | [77 empty] | Переключатель с механической блокировкой - Valena - 10 А - 250 В~ - слоновая кость | [7 empty] | Португалия |  |  | 250 В | Скрытая установка |  |  |  |  | Светло-кремовый/ слон. кость | 0 | [8 empty] | 2 | 10 А | Блестящий/ глянцевый | [6 empty] | 0
Электроустановочное оборудование | Выключатель для рольставней | SER061 | Серия Valena Classic Legrand | 774404 | Выключатель рольст БЕЛ VLN | 1029.08 | 571 | 1 | ШТ | Add. file | Коммерческие страницы | http://e-catalogue.legrand.ru/upload/files/DC184_596.pdf |  | Add. file | Сертификаты | http://e-catalogue.legrand.ru/upload/sertificates/TC-B01074.pdf |  | Add. file | Инструкции | http://e-catalogue.legrand.ru/upload/files/453090476-Ed-6.pdf |  | Add. file | Инструкции | http://e-catalogue.legrand.ru/upload/files/F00216RU-02.pdf |  | Group file | Каталог | https://www.legrand.ru/upload/upfails/broshyri/DC252_Valena2014.pdf | Каталог Valena Classic 2014 | Group file | Баннер | https://www.legrand.ru/press/corporate-identity/bannerpart/#goto-wiring-devices-valena-classic | Баннеры Valena Classic | Group file | Видеоролик | https://www.youtube.com/watch?v=wEc8jf28RJc | Видеоролик Valena Classic | Image | 200 | http://project.legrand.ru/legrand/images/774/774404-1.jpg | [81 empty] | Переключатель с механической блокировкой - Valena - 10 А - 250 В~ - белый | [7 empty] | Португалия |  |  | 250 В | Скрытая установка |  |  |  |  | Белый | 0 | [8 empty] | 2 | 10 А | Блестящий/ глянцевый | [6 empty] | 0
Электроустановочное оборудование | Светорегуляторы | SER011 | Valena Life/Allure Индивидуальная упаковка Legrand | 752460 | VLN-l БЕЛ диммер повор | 3525.3 | 596 | 1 | ШТ | Add. file | Коммерческие страницы | http://e-catalogue.legrand.ru/upload/files/DC315_080.pdf |  | Add. file | Сертификаты | http://e-catalogue.legrand.ru/upload/sertificates/TC-B02553.pdf |  | Add. file | Инструкции | http://e-catalogue.legrand.ru/upload/files/F02206RU-00.pdf |  | Add. file | Инструкции | http://e-catalogue.legrand.ru/upload/files/LE08980AA_hermes.pdf |  | Group file | Каталог | https://www.legrand.ru/upload/upfails/broshyri/DC315_Valena-Life-Allure-catalogue.pdf |  | Group file | Каталог | https://www.legrand.ru/upload/upfails/broshyri/DC327_Valena-Life-Allure-brochure.pdf | Брошюра | Group file | Видеоролик внеш. | https://www.youtube.com/watch?v=40fevDRg3HY&t=51s |  | Group file | Видеоролик внеш. | https://www.youtube.com/watch?v=UrgoCcUZrTk |  | Group file | Видеоролик внеш. | https://www.youtube.com/watch?v=f4cP-gCpPm0 |  | Group file | Видеоролик внеш. | https://www.youtube.com/watch?v=-UIqi5M-27E&t=82s |  | Group file | Баннер | https://www.legrand.ru/press/corporate-identity/bannerpart/#goto-wiring-devices-valena-life-allure |  | Image | 1000 | http://project.legrand.ru/legrand/images/752/752460-1.jpg |  | Image | 300 | http://project.legrand.ru/legrand/images/752/752460-2.jpg |  | Image | 600 | http://project.legrand.ru/legrand/images/752/752460-3.jpg |  | Image | 800 to 1499 | http://project.legrand.ru/legrand/images/752/752460-4.jpg | [53 empty] | Valena LIFE.Светорегулятор с поворотной ручкой универсальный 300Вт без нейтрали.С лицевой панелью.Белый |  |  | 32 мм |  | 0 °C | 35 °C |  | Китай |  |  | 230 В | Скрытая установка | [11 empty] | Механизм с центральной платой | [9 empty] | В распор и на шурупах |  |  | 2.5 мм² | 5 .. 300 ВА | Универсальный (-ая) | Пластик | Термопласт | IP40 | 50 Гц | 74.7 мм | 74.7 мм | 32 мм
Электроустановочное оборудование | Светорегуляторы | SER011 | Valena Life/Allure Индивидуальная упаковка Legrand | 752462 | VLN-l БЕЛ Диммер к. RL,CFL,LED | 5287.95 | 596 | 1 | ШТ | Add. file | Коммерческие страницы | http://e-catalogue.legrand.ru/upload/files/DC315_080.pdf |  | Add. file | Сертификаты | http://e-catalogue.legrand.ru/upload/sertificates/TC-B02346.pdf |  | Add. file | Инструкции | http://e-catalogue.legrand.ru/upload/files/F02207RU-00.pdf |  | Add. file | Инструкции | http://e-catalogue.legrand.ru/upload/files/LE08529AA.pdf |  | Group file | Каталог | https://www.legrand.ru/upload/upfails/broshyri/DC315_Valena-Life-Allure-catalogue.pdf |  | Group file | Каталог | https://www.legrand.ru/upload/upfails/broshyri/DC327_Valena-Life-Allure-brochure.pdf | Брошюра | Group file | Видеоролик внеш. | https://www.youtube.com/watch?v=40fevDRg3HY&t=51s |  | Group file | Видеоролик внеш. | https://www.youtube.com/watch?v=UrgoCcUZrTk |  | Group file | Видеоролик внеш. | https://www.youtube.com/watch?v=f4cP-gCpPm0 |  | Group file | Видеоролик внеш. | https://www.youtube.com/watch?v=-UIqi5M-27E&t=82s |  | Group file | Баннер | https://www.legrand.ru/press/corporate-identity/bannerpart/#goto-wiring-devices-valena-life-allure |  | Image | 1000 | http://project.legrand.ru/legrand/images/752/752462-1.jpg |  | Image | 300 | http://project.legrand.ru/legrand/images/752/752462-2.jpg |  | Image | 600 | http://project.legrand.ru/legrand/images/752/752462-3.jpg |  | Image | 800 to 1499 | http://project.legrand.ru/legrand/images/752/752462-4.jpg | [53 empty] | Valena LIFE.Светорегулятор кнопочный универсальный 400Вт без нейтрали.С лицевой панелью.Белый |  |  | 32.1 мм |  | 0 °C | 35 °C |  | Китай |  |  | 240 В | Скрытая установка | [11 empty] | Механизм с центральной платой | [9 empty] | В распор и на шурупах |  |  | 2.5 мм² | 3 .. 400 ВА | Универсальный (-ая) | Пластик | Термопласт | IP20 | 50 Гц | 74.7 мм | 74.7 мм | 32.1 мм
Электроустановочное оборудование | Светорегуляторы | SER011 | Valena Life/Allure Индивидуальная упаковка Legrand | 752560 | VLN-l СЛК диммер повор | 3525.3 | 596 | 1 | ШТ | Add. file | Коммерческие страницы | http://e-catalogue.legrand.ru/upload/files/DC315_080.pdf |  | Add. file | Сертификаты | http://e-catalogue.legrand.ru/upload/sertificates/TC-B02553.pdf |  | Add. file | Инструкции | http://e-catalogue.legrand.ru/upload/files/F02206RU-00.pdf |  | Add. file | Инструкции | http://e-catalogue.legrand.ru/upload/files/LE08980AA_hermes.pdf |  | Group file | Каталог | https://www.legrand.ru/upload/upfails/broshyri/DC315_Valena-Life-Allure-catalogue.pdf |  | Group file | Каталог | https://www.legrand.ru/upload/upfails/broshyri/DC327_Valena-Life-Allure-brochure.pdf | Брошюра | Group file | Видеоролик внеш. | https://www.youtube.com/watch?v=40fevDRg3HY&t=51s |  | Group file | Видеоролик внеш. | https://www.youtube.com/watch?v=UrgoCcUZrTk |  | Group file | Видеоролик внеш. | https://www.youtube.com/watch?v=f4cP-gCpPm0 |  | Group file | Видеоролик внеш. | https://www.youtube.com/watch?v=-UIqi5M-27E&t=82s |  | Group file | Баннер | https://www.legrand.ru/press/corporate-identity/bannerpart/#goto-wiring-devices-valena-life-allure |  | Image | 1000 | http://project.legrand.ru/legrand/images/752/752560-1.jpg |  | Image | 300 | http://project.legrand.ru/legrand/images/752/752560-2.jpg |  | Image | 600 | http://project.legrand.ru/legrand/images/752/752560-3.jpg |  | Image | 800 to 1499 | http://project.legrand.ru/legrand/images/752/752560-4.jpg | [53 empty] | Valena LIFE.Светорегулятор с поворотной ручкой универсальный 300Вт без нейтрали.С лицевой панелью.Слоновая кость |  |  | 32 мм |  | 0 °C | 35 °C |  | Китай |  |  | 230 В | Скрытая установка | [11 empty] | Механизм с центральной платой | [9 empty] | В распор и на шурупах |  |  | 2.5 мм² | 5 .. 300 ВА | Универсальный (-ая) | Пластик | Термопласт | IP40 | 50 Гц | 74.7 мм | 74.7 мм | 32 мм
Электроустановочное оборудование | Светорегуляторы | SER011 | Valena Life/Allure Индивидуальная упаковка Legrand | 752562 | VLN-l СЛК Диммер к. RL,CFL,LED | 5287.95 | 596 | 1 | ШТ | Add. file | Коммерческие страницы | http://e-catalogue.legrand.ru/upload/files/DC315_080.pdf |  | Add. file | Сертификаты | http://e-catalogue.legrand.ru/upload/sertificates/TC-B02346.pdf |  | Add. file | Инструкции | http://e-catalogue.legrand.ru/upload/files/F02207RU-00.pdf |  | Add. file | Инструкции | http://e-catalogue.legrand.ru/upload/files/LE08529AA.pdf |  | Group file | Каталог | https://www.legrand.ru/upload/upfails/broshyri/DC315_Valena-Life-Allure-catalogue.pdf |  | Group file | Каталог | https://www.legrand.ru/upload/upfails/broshyri/DC327_Valena-Life-Allure-brochure.pdf | Брошюра | Group file | Видеоролик внеш. | https://www.youtube.com/watch?v=40fevDRg3HY&t=51s |  | Group file | Видеоролик внеш. | https://www.youtube.com/watch?v=UrgoCcUZrTk |  | Group file | Видеоролик внеш. | https://www.youtube.com/watch?v=f4cP-gCpPm0 |  | Group file | Видеоролик внеш. | https://www.youtube.com/watch?v=-UIqi5M-27E&t=82s |  | Group file | Баннер | https://www.legrand.ru/press/corporate-identity/bannerpart/#goto-wiring-devices-valena-life-allure |  | Image | 1000 | http://project.legrand.ru/legrand/images/752/752562-1.jpg |  | Image | 300 | http://project.legrand.ru/legrand/images/752/752562-2.jpg |  | Image | 600 | http://project.legrand.ru/legrand/images/752/752562-3.jpg |  | Image | 800 to 1499 | http://project.legrand.ru/legrand/images/752/752562-4.jpg | [53 empty] | Valena LIFE.Светорегулятор кнопочный универсальный 400Вт без нейтрали.С лицевой панелью.Слоновая кость |  |  | 32.1 мм |  | 0 °C | 35 °C |  | Китай |  |  | 240 В | Скрытая установка | [11 empty] | Механизм с центральной платой | [9 empty] | В распор и на шурупах |  |  | 2.5 мм² | 3 .. 400 ВА | Универсальный (-ая) | Пластик | Термопласт | IP20 | 50 Гц | 74.7 мм | 74.7 мм | 32.1 мм
Электроустановочное оборудование | Светорегуляторы | SER011 | Valena Life/Allure Индивидуальная упаковка Legrand | 752660 | VLN-l АЛЮ Диммер поворотн. | 3910.41 | 596 | 1 | ШТ | Add. file | Коммерческие страницы | http://e-catalogue.legrand.ru/upload/files/DC315_080.pdf |  | Add. file | Сертификаты | http://e-catalogue.legrand.ru/upload/sertificates/TC-B02553.pdf |  | Add. file | Инструкции | http://e-catalogue.legrand.ru/upload/files/F02206RU-00.pdf |  | Add. file | Инструкции | http://e-catalogue.legrand.ru/upload/files/LE08980AA_hermes.pdf |  | Group file | Каталог | https://www.legrand.ru/upload/upfails/broshyri/DC315_Valena-Life-Allure-catalogue.pdf |  | Group file | Каталог | https://www.legrand.ru/upload/upfails/broshyri/DC327_Valena-Life-Allure-brochure.pdf | Брошюра | Group file | Видеоролик внеш. | https://www.youtube.com/watch?v=40fevDRg3HY&t=51s |  | Group file | Видеоролик внеш. | https://www.youtube.com/watch?v=UrgoCcUZrTk |  | Group file | Видеоролик внеш. | https://www.youtube.com/watch?v=f4cP-gCpPm0 |  | Group file | Видеоролик внеш. | https://www.youtube.com/watch?v=-UIqi5M-27E&t=82s |  | Group file | Баннер | https://www.legrand.ru/press/corporate-identity/bannerpart/#goto-wiring-devices-valena-life-allure |  | Image | 1000 | http://project.legrand.ru/legrand/images/752/752660-1.jpg |  | Image | 300 | http://project.legrand.ru/legrand/images/752/752660-2.jpg |  | Image | 600 | http://project.legrand.ru/legrand/images/752/752660-3.jpg |  | Image | 800 to 1499 | http://project.legrand.ru/legrand/images/752/752660-4.jpg | [53 empty] | Valena LIFE.Светорегулятор с поворотной ручкой универсальный 300Вт без нейтрали.С лицевой панелью.Алюминий |  |  | 32 мм |  | 0 °C | 35 °C |  | Китай |  |  | 230 В | Скрытая установка | [11 empty] | Механизм с центральной платой | [9 empty] | В распор и на шурупах |  |  | 2.5 мм² | 5 .. 300 ВА | Универсальный (-ая) | Пластик | Термопласт | IP40 | 50 Гц | 74.7 мм | 74.7 мм | 32 мм
Электроустановочное оборудование | Светорегуляторы | SER011 | Valena Life/Allure Индивидуальная упаковка Legrand | 752662 | VLN-l АЛЮ Диммер к. RL,CFL,LED | 5519.02 | 596 | 1 | ШТ | Add. file | Коммерческие страницы | http://e-catalogue.legrand.ru/upload/files/DC315_080.pdf |  | Add. file | Сертификаты | http://e-catalogue.legrand.ru/upload/sertificates/TC-B02346.pdf |  | Add. file | Инструкции | http://e-catalogue.legrand.ru/upload/files/F02207RU-00.pdf |  | Add. file | Инструкции | http://e-catalogue.legrand.ru/upload/files/LE08529AA.pdf |  | Group file | Каталог | https://www.legrand.ru/upload/upfails/broshyri/DC315_Valena-Life-Allure-catalogue.pdf |  | Group file | Каталог | https://www.legrand.ru/upload/upfails/broshyri/DC327_Valena-Life-Allure-brochure.pdf | Брошюра | Group file | Видеоролик внеш. | https://www.youtube.com/watch?v=40fevDRg3HY&t=51s |  | Group file | Видеоролик внеш. | https://www.youtube.com/watch?v=UrgoCcUZrTk |  | Group file | Видеоролик внеш. | https://www.youtube.com/watch?v=f4cP-gCpPm0 |  | Group file | Видеоролик внеш. | https://www.youtube.com/watch?v=-UIqi5M-27E&t=82s |  | Group file | Баннер | https://www.legrand.ru/press/corporate-identity/bannerpart/#goto-wiring-devices-valena-life-allure |  | Image | 1000 | http://project.legrand.ru/legrand/images/752/752662-1.jpg |  | Image | 300 | http://project.legrand.ru/legrand/images/752/752662-2.jpg |  | Image | 600 | http://project.legrand.ru/legrand/images/752/752662-3.jpg |  | Image | 800 to 1499 | http://project.legrand.ru/legrand/images/752/752662-4.jpg | [53 empty] | Valena LIFE.Светорегулятор кнопочный универсальный 400Вт без нейтрали.С лицевой панелью.Алюминий |  |  | 32.1 мм |  | 0 °C | 35 °C |  | Китай |  |  | 240 В | Скрытая установка | [11 empty] | Механизм с центральной платой | [9 empty] | В распор и на шурупах |  |  | 0 мм² | 3 .. 400 ВА | Универсальный (-ая) | Пластик | Термопласт | IP20 | 50 Гц | 74.7 мм | 74.7 мм | 32.1 мм
Электроустановочное оборудование | Светорегуляторы | SER011 | Valena Life/Allure Индивидуальная упаковка Legrand | 752760 | VLN-a БЕЛ диммер поворот | 3525.3 | 596 | 1 | ШТ | Add. file | Коммерческие страницы | http://e-catalogue.legrand.ru/upload/files/DC315_086.pdf |  | Add. file | Сертификаты | http://e-catalogue.legrand.ru/upload/sertificates/TC-B02553.pdf |  | Add. file | Инструкции | http://e-catalogue.legrand.ru/upload/files/F02206RU-00.pdf |  | Add. file | Инструкции | http://e-catalogue.legrand.ru/upload/files/LE08533AA.pdf |  | Group file | Каталог | https://www.legrand.ru/upload/upfails/broshyri/DC315_Valena-Life-Allure-catalogue.pdf |  | Group file | Каталог | https://www.legrand.ru/upload/upfails/broshyri/DC327_Valena-Life-Allure-brochure.pdf | Брошюра | Group file | Видеоролик внеш. | https://www.youtube.com/watch?v=40fevDRg3HY&t=51s |  | Group file | Видеоролик внеш. | https://www.youtube.com/watch?v=UrgoCcUZrTk |  | Group file | Видеоролик внеш. | https://www.youtube.com/watch?v=f4cP-gCpPm0 |  | Group file | Видеоролик внеш. | https://www.youtube.com/watch?v=-UIqi5M-27E&t=82s |  | Group file | Баннер | https://www.legrand.ru/press/corporate-identity/bannerpart/#goto-wiring-devices-valena-life-allure |  | Image | 1000 | http://project.legrand.ru/legrand/images/752/752760-1.jpg |  | Image | 300 | http://project.legrand.ru/legrand/images/752/752760-2.jpg |  | Image | 600 | http://project.legrand.ru/legrand/images/752/752760-3.jpg | [57 empty] | Valena ALLURE.Светорегулятор с поворотной ручкой универсальный 300Вт без нейтрали.С лицевой панелью.Белый |  |  | 32 мм |  | 0 °C | 35 °C |  | Китай |  |  | 230 В | Скрытая установка | [11 empty] | Механизм с центральной платой | [9 empty] | В распор и на шурупах |  |  | 2.5 мм² | 5 .. 300 ВА | Универсальный (-ая) | Пластик | Термопласт | IP40 | 50 Гц | 74.7 мм | 74.7 мм | 32 мм
Электроустановочное оборудование | Светорегуляторы | SER011 | Valena Life/Allure Индивидуальная упаковка Legrand | 752762 | VLN-a БЕЛ Диммер к. RL,CFL,LED | 5287.95 | 596 | 1 | ШТ | Add. file | Коммерческие страницы | http://e-catalogue.legrand.ru/upload/files/DC315_086.pdf |  | Add. file | Сертификаты | http://e-catalogue.legrand.ru/upload/sertificates/TC-B02346.pdf |  | Add. file | Инструкции | http://e-catalogue.legrand.ru/upload/files/F02207RU-00.pdf |  | Add. file | Инструкции | http://e-catalogue.legrand.ru/upload/files/LE08533AA.pdf |  | Group file | Каталог | https://www.legrand.ru/upload/upfails/broshyri/DC315_Valena-Life-Allure-catalogue.pdf |  | Group file | Каталог | https://www.legrand.ru/upload/upfails/broshyri/DC327_Valena-Life-Allure-brochure.pdf | Брошюра | Group file | Видеоролик внеш. | https://www.youtube.com/watch?v=40fevDRg3HY&t=51s |  | Group file | Видеоролик внеш. | https://www.youtube.com/watch?v=UrgoCcUZrTk |  | Group file | Видеоролик внеш. | https://www.youtube.com/watch?v=f4cP-gCpPm0 |  | Group file | Видеоролик внеш. | https://www.youtube.com/watch?v=-UIqi5M-27E&t=82s |  | Group file | Баннер | https://www.legrand.ru/press/corporate-identity/bannerpart/#goto-wiring-devices-valena-life-allure |  | Image | 1000 | http://project.legrand.ru/legrand/images/752/752762-1.jpg | [65 empty] | Valena ALLURE.Светорегулятор кнопочный универсальный 400Вт без нейтрали.С лицевой панелью.Белый |  |  | 32.1 мм |  | 0 °C | 35 °C |  | Тунис |  |  | 240 В | Скрытая установка | [11 empty] | Механизм с центральной платой | [9 empty] | В распор и на шурупах |  |  | 2.5 мм² | 3 .. 400 ВА | Универсальный (-ая) | Пластик | Термопласт | IP20 | 50 Гц | 74.7 мм | 74.7 мм | 32.1 мм
Электроустановочное оборудование | Светорегуляторы | SER011 | Valena Life/Allure Индивидуальная упаковка Legrand | 752860 | VLN-a СЛК диммер повор | 3525.3 | 596 | 1 | ШТ | Add. file | Коммерческие страницы | http://e-catalogue.legrand.ru/upload/files/DC315_086.pdf |  | Add. file | Сертификаты | http://e-catalogue.legrand.ru/upload/sertificates/TC-B02553.pdf |  | Add. file | Инструкции | http://e-catalogue.legrand.ru/upload/files/F02206RU-00.pdf |  | Add. file | Инструкции | http://e-catalogue.legrand.ru/upload/files/LE08533AA.pdf |  | Group file | Каталог | https://www.legrand.ru/upload/upfails/broshyri/DC315_Valena-Life-Allure-catalogue.pdf |  | Group file | Каталог | https://www.legrand.ru/upload/upfails/broshyri/DC327_Valena-Life-Allure-brochure.pdf | Брошюра | Group file | Видеоролик внеш. | https://www.youtube.com/watch?v=40fevDRg3HY&t=51s |  | Group file | Видеоролик внеш. | https://www.youtube.com/watch?v=UrgoCcUZrTk |  | Group file | Видеоролик внеш. | https://www.youtube.com/watch?v=f4cP-gCpPm0 |  | Group file | Видеоролик внеш. | https://www.youtube.com/watch?v=-UIqi5M-27E&t=82s |  | Group file | Баннер | https://www.legrand.ru/press/corporate-identity/bannerpart/#goto-wiring-devices-valena-life-allure |  | Image | 1000 | http://project.legrand.ru/legrand/images/752/752860-1.jpg | [65 empty] | Valena ALLURE.Светорегулятор с поворотной ручкой универсальный 300Вт без нейтрали.С лицевой панелью.Слоновая кость |  |  | 32 мм |  | 0 °C | 35 °C |  | Китай |  |  | 230 В | Скрытая установка | [11 empty] | Механизм с центральной платой | [9 empty] | В распор и на шурупах |  |  | 2.5 мм² | 5 .. 300 ВА | Универсальный (-ая) | Пластик | Термопласт | IP40 | 50 Гц | 74.7 мм | 74.7 мм | 32 мм
Электроустановочное оборудование | Светорегуляторы | SER011 | Valena Life/Allure Индивидуальная упаковка Legrand | 752862 | VLN-a СЛК Диммер к. RL,CFL,LED | 5287.95 | 596 | 1 | ШТ | Add. file | Коммерческие страницы | http://e-catalogue.legrand.ru/upload/files/DC315_086.pdf |  | Add. file | Сертификаты | http://e-catalogue.legrand.ru/upload/sertificates/TC-B02346.pdf |  | Add. file | Инструкции | http://e-catalogue.legrand.ru/upload/files/F02207RU-00.pdf |  | Add. file | Инструкции | http://e-catalogue.legrand.ru/upload/files/LE08533AA.pdf |  | Group file | Каталог | https://www.legrand.ru/upload/upfails/broshyri/DC315_Valena-Life-Allure-catalogue.pdf |  | Group file | Каталог | https://www.legrand.ru/upload/upfails/broshyri/DC327_Valena-Life-Allure-brochure.pdf | Брошюра | Group file | Видеоролик внеш. | https://www.youtube.com/watch?v=40fevDRg3HY&t=51s |  | Group file | Видеоролик внеш. | https://www.youtube.com/watch?v=UrgoCcUZrTk |  | Group file | Видеоролик внеш. | https://www.youtube.com/watch?v=f4cP-gCpPm0 |  | Group file | Видеоролик внеш. | https://www.youtube.com/watch?v=-UIqi5M-27E&t=82s |  | Group file | Баннер | https://www.legrand.ru/press/corporate-identity/bannerpart/#goto-wiring-devices-valena-life-allure |  | Image | 1000 | http://project.legrand.ru/legrand/images/752/752862-1.jpg | [65 empty] | Valena ALLURE.Светорегулятор кнопочный универсальный 400Вт без нейтрали.С лицевой панелью.Слоновая кость |  |  | 32.1 мм |  | 0 °C | 35 °C |  | Тунис |  |  | 240 В | Скрытая установка | [11 empty] | Механизм с центральной платой | [9 empty] | В распор и на шурупах |  |  | 2.5 мм² | 3 .. 400 ВА | Универсальный (-ая) | Пластик | Термопласт | IP20 | 50 Гц | 74.7 мм | 74.7 мм | 32.1 мм
Электроустановочное оборудование | Светорегуляторы | SER011 | Valena Life/Allure Индивидуальная упаковка Legrand | 752960 | VLN-a АЛЮ Диммер повор | 3910.41 | 596 | 1 | ШТ | Add. file | Коммерческие страницы | http://e-catalogue.legrand.ru/upload/files/DC315_086.pdf |  | Add. file | Сертификаты | http://e-catalogue.legrand.ru/upload/sertificates/TC-B02553.pdf |  | Add. file | Инструкции | http://e-catalogue.legrand.ru/upload/files/F02206RU-00.pdf |  | Add. file | Инструкции | http://e-catalogue.legrand.ru/upload/files/LE08533AA.pdf |  | Group file | Каталог | https://www.legrand.ru/upload/upfails/broshyri/DC315_Valena-Life-Allure-catalogue.pdf |  | Group file | Каталог | https://www.legrand.ru/upload/upfails/broshyri/DC327_Valena-Life-Allure-brochure.pdf | Брошюра | Group file | Видеоролик внеш. | https://www.youtube.com/watch?v=40fevDRg3HY&t=51s |  | Group file | Видеоролик внеш. | https://www.youtube.com/watch?v=UrgoCcUZrTk |  | Group file | Видеоролик внеш. | https://www.youtube.com/watch?v=f4cP-gCpPm0 |  | Group file | Видеоролик внеш. | https://www.youtube.com/watch?v=-UIqi5M-27E&t=82s |  | Group file | Баннер | https://www.legrand.ru/press/corporate-identity/bannerpart/#goto-wiring-devices-valena-life-allure |  | Image | 1000 | http://project.legrand.ru/legrand/images/752/752960-1.jpg | [65 empty] | Valena ALLURE.Светорегулятор с поворотной ручкой универсальный 300Вт без нейтрали.С лицевой панелью.Алюминий |  |  | 32 мм |  | 0 °C | 35 °C |  | Китай |  |  | 230 В | Скрытая установка | [11 empty] | Механизм с центральной платой | [9 empty] | В распор и на шурупах |  |  | 2.5 мм² | 5 .. 300 ВА | Универсальный (-ая) | Пластик | Термопласт | IP40 | 50 Гц | 74.7 мм | 74.7 мм | 32 мм
Электроустановочное оборудование | Светорегуляторы | SER011 | Valena Life/Allure Индивидуальная упаковка Legrand | 752962 | VLN-a АЛЮ Диммер к. RL,CFL,LED | 5519.02 | 596 | 1 | ШТ | Add. file | Коммерческие страницы | http://e-catalogue.legrand.ru/upload/files/DC315_086.pdf |  | Add. file | Сертификаты | http://e-catalogue.legrand.ru/upload/sertificates/TC-B02346.pdf |  | Add. file | Инструкции | http://e-catalogue.legrand.ru/upload/files/F02207RU-00.pdf |  | Add. file | Инструкции | http://e-catalogue.legrand.ru/upload/files/LE08533AA.pdf |  | Group file | Каталог | https://www.legrand.ru/upload/upfails/broshyri/DC315_Valena-Life-Allure-catalogue.pdf |  | Group file | Каталог | https://www.legrand.ru/upload/upfails/broshyri/DC327_Valena-Life-Allure-brochure.pdf | Брошюра | Group file | Видеоролик внеш. | https://www.youtube.com/watch?v=40fevDRg3HY&t=51s |  | Group file | Видеоролик внеш. | https://www.youtube.com/watch?v=UrgoCcUZrTk |  | Group file | Видеоролик внеш. | https://www.youtube.com/watch?v=f4cP-gCpPm0 |  | Group file | Видеоролик внеш. | https://www.youtube.com/watch?v=-UIqi5M-27E&t=82s |  | Group file | Баннер | https://www.legrand.ru/press/corporate-identity/bannerpart/#goto-wiring-devices-valena-life-allure |  | Image | 1000 | http://project.legrand.ru/legrand/images/752/752962-1.jpg | [65 empty] | Valena ALLURE.Светорегулятор кнопочный универсальный 400Вт без нейтрали.С лицевой панелью.Алюминий |  |  | 32.1 мм |  | 0 °C | 35 °C |  | Тунис |  |  | 240 В | Скрытая установка | [11 empty] | Механизм с центральной платой | [9 empty] | В распор и на шурупах |  |  | 2.5 мм² | 3 .. 400 ВА | Универсальный (-ая) | Пластик | Термопласт | IP20 | 50 Гц | 74.7 мм | 74.7 мм | 32.1 мм
Электроустановочное оборудование | Светорегуляторы | SER011 | Valena Life/Allure Индивидуальная упаковка Legrand | 752980 | VLN-a АНТ Диммер повор | 3910.41 | 596 | 1 | ШТ | Add. file | Коммерческие страницы | http://e-catalogue.legrand.ru/upload/files/DC315_086.pdf |  | Add. file | Сертификаты | http://e-catalogue.legrand.ru/upload/sertificates/TC-B02553.pdf |  | Add. file | Инструкции | http://e-catalogue.legrand.ru/upload/files/F02206RU-00.pdf |  | Add. file | Инструкции | http://e-catalogue.legrand.ru/upload/files/LE08533AA.pdf |  | Group file | Каталог | https://www.legrand.ru/upload/upfails/broshyri/DC315_Valena-Life-Allure-catalogue.pdf |  | Group file | Каталог | https://www.legrand.ru/upload/upfails/broshyri/DC327_Valena-Life-Allure-brochure.pdf | Брошюра | Group file | Видеоролик внеш. | https://www.youtube.com/watch?v=40fevDRg3HY&t=51s |  | Group file | Видеоролик внеш. | https://www.youtube.com/watch?v=UrgoCcUZrTk |  | Group file | Видеоролик внеш. | https://www.youtube.com/watch?v=f4cP-gCpPm0 |  | Group file | Видеоролик внеш. | https://www.youtube.com/watch?v=-UIqi5M-27E&t=82s |  | Group file | Баннер | https://www.legrand.ru/press/corporate-identity/bannerpart/#goto-wiring-devices-valena-life-allure |  | Image | 1000 | http://project.legrand.ru/legrand/images/752/752980-1.jpg | [65 empty] | Valena ALLURE.Светорегулятор с поворотной ручкой универсальный 300Вт без нейтрали.С лицевой панелью.Антрацит |  |  | 32 мм |  | 0 °C | 35 °C |  | Франция |  |  | 240 В | Скрытая установка | [11 empty] | Механизм с центральной платой | [9 empty] | В распор и на шурупах |  |  | 2.5 мм² | 5 .. 300 ВА | Универсальный (-ая) | Пластик | Термопласт | IP40 | 50 Гц | 74.7 мм | 74.7 мм | 32 мм
Электроустановочное оборудование | Светорегуляторы | SER013 | Valena Life/Allure Профессиональная упаковка Legrand | 752060 | VLN диммер поворотный | 3268.56 | 596 | 1 | ШТ | Add. file | Коммерческие страницы | http://e-catalogue.legrand.ru/upload/files/DC315_056.pdf |  | Add. file | Сертификаты | http://e-catalogue.legrand.ru/upload/sertificates/TC-B02553.pdf |  | Add. file | Инструкции | http://e-catalogue.legrand.ru/upload/files/LE07432AB_hermes.pdf |  | Group file | Каталог | https://www.legrand.ru/upload/upfails/broshyri/DC315_Valena-Life-Allure-catalogue.pdf |  | Group file | Каталог | https://www.legrand.ru/upload/upfails/broshyri/DC327_Valena-Life-Allure-brochure.pdf | Брошюра | Group file | Видеоролик внеш. | https://www.youtube.com/watch?v=40fevDRg3HY&t=51s |  | Group file | Видеоролик внеш. | https://www.youtube.com/watch?v=UrgoCcUZrTk |  | Group file | Видеоролик внеш. | https://www.youtube.com/watch?v=f4cP-gCpPm0 |  | Group file | Видеоролик внеш. | https://www.youtube.com/watch?v=-UIqi5M-27E&t=82s |  | Group file | Баннер | https://www.legrand.ru/press/corporate-identity/bannerpart/#goto-wiring-devices-valena-life-allure |  | Image | 300 | http://project.legrand.ru/legrand/images/752/752060-2.jpg |  | Image | 600 | http://project.legrand.ru/legrand/images/752/752060-3-m0192.jpg |  | Image | 800 to 1499 | http://project.legrand.ru/legrand/images/752/752060-3.jpg | [61 empty] | Valena IN'MATIC.Светорегулятор с поворотной ручкой универсальный 300Вт без нейтрали |  |  | 32 мм |  | 0 °C | 35 °C |  | Китай |  |  | 230 В | Скрытая установка | [11 empty] | Механизм (базовый элемент) | [9 empty] | В распор и на шурупах |  |  | 0 мм² | 5 .. 300 ВА | Универсальный (-ая) | Пластик | Термопласт | IP40 | 50 Гц | 74.7 мм | 74.7 мм | 32 мм
Электроустановочное оборудование | Светорегуляторы | SER013 | Valena Life/Allure Профессиональная упаковка Legrand | 752062 | VLN Диммер клав. RL,CFL,LED | 5133.91 | 596 | 1 | ШТ | Add. file | Коммерческие страницы | http://e-catalogue.legrand.ru/upload/files/DC315_056.pdf |  | Add. file | Сертификаты | http://e-catalogue.legrand.ru/upload/sertificates/TC-B02346.pdf |  | Add. file | Инструкции | http://e-catalogue.legrand.ru/upload/files/LE07434AA.pdf |  | Group file | Каталог | https://www.legrand.ru/upload/upfails/broshyri/DC315_Valena-Life-Allure-catalogue.pdf |  | Group file | Каталог | https://www.legrand.ru/upload/upfails/broshyri/DC327_Valena-Life-Allure-brochure.pdf | Брошюра | Group file | Видеоролик внеш. | https://www.youtube.com/watch?v=40fevDRg3HY&t=51s |  | Group file | Видеоролик внеш. | https://www.youtube.com/watch?v=UrgoCcUZrTk |  | Group file | Видеоролик внеш. | https://www.youtube.com/watch?v=f4cP-gCpPm0 |  | Group file | Видеоролик внеш. | https://www.youtube.com/watch?v=-UIqi5M-27E&t=82s |  | Group file | Баннер | https://www.legrand.ru/press/corporate-identity/bannerpart/#goto-wiring-devices-valena-life-allure |  | Image | 1000 | http://project.legrand.ru/legrand/images/752/752062-1.jpg |  | Image | 300 | http://project.legrand.ru/legrand/images/752/752062-2.jpg |  | Image | 600 | http://project.legrand.ru/legrand/images/752/752062-3.jpg |  | Image | 800 to 1499 | http://project.legrand.ru/legrand/images/752/752062-4.jpg | [57 empty] | Valena IN'MATIC.Светорегулятор кнопочный универсальный 400Вт без нейтрали |  |  | 32.1 мм |  | 0 °C | 35 °C |  | Франция |  |  | 240 В | Скрытая установка | [11 empty] | Механизм (базовый элемент) | [9 empty] | В распор и на шурупах |  |  | 0 мм² | 3 .. 400 ВА | Универсальный (-ая) | Пластик | Термопласт | IP20 | 50 Гц | 74.7 мм | 74.7 мм | 32.1 мм
Электроустановочное оборудование | Светорегуляторы | SER013 | Valena Life/Allure Профессиональная упаковка Legrand | 752067 | VLN Диммер кнопочный 0-10В | 9374.23 | 596 | 1 | ШТ | Add. file | Коммерческие страницы | http://e-catalogue.legrand.ru/upload/files/DC315_056.pdf |  | Add. file | Сертификаты | http://e-catalogue.legrand.ru/upload/sertificates/TC-B02346.pdf |  | Add. file | Инструкции | http://e-catalogue.legrand.ru/upload/files/LE07433AA.pdf |  | Group file | Каталог | https://www.legrand.ru/upload/upfails/broshyri/DC315_Valena-Life-Allure-catalogue.pdf |  | Group file | Каталог | https://www.legrand.ru/upload/upfails/broshyri/DC327_Valena-Life-Allure-brochure.pdf | Брошюра | Group file | Видеоролик внеш. | https://www.youtube.com/watch?v=40fevDRg3HY&t=51s |  | Group file | Видеоролик внеш. | https://www.youtube.com/watch?v=UrgoCcUZrTk |  | Group file | Видеоролик внеш. | https://www.youtube.com/watch?v=f4cP-gCpPm0 |  | Group file | Видеоролик внеш. | https://www.youtube.com/watch?v=-UIqi5M-27E&t=82s |  | Group file | Баннер | https://www.legrand.ru/press/corporate-identity/bannerpart/#goto-wiring-devices-valena-life-allure |  | Image | 1000 | http://project.legrand.ru/legrand/images/752/752067-1.jpg |  | Image | 800 to 1499 | http://project.legrand.ru/legrand/images/752/752067-2.jpg | [65 empty] | Valena IN'MATIC.Светорегулятор кнопочный для балластов 1-10В с нейтралью.Безвинтовые зажимы |  |  | 32 мм |  | 0 °C | 35 °C |  | Франция |  |  | 240 В | Скрытая установка | [11 empty] | Механизм (базовый элемент) | [9 empty] | В распор и на шурупах |  |  | 0 мм² | 20 .. 600 ВА | Прочее | Пластик | Термопласт | IP20 | 50 Гц | 74.7 мм | 74.7 мм | 32 мм
Электроустановочное оборудование | Светорегуляторы | SER073 | Серия Celiane Legrand | 067082 | Светорегулятор 600Вт CLN | 6686.29 | 562 | 1 | ШТ | Add. file | Коммерческие страницы | http://e-catalogue.legrand.ru/upload/files/DC184_538.pdf |  | Add. file | Сертификаты | http://e-catalogue.legrand.ru/upload/sertificates/TC-B01886.pdf |  | Add. file | Технические страницы | http://e-catalogue.legrand.ru/upload/files/DC184_540.pdf |  | Add. file | Инструкции | http://e-catalogue.legrand.ru/upload/files/0064JC4-02.pdf |  | Image | 1000 | http://project.legrand.ru/legrand/image/067/067082-2.jpg |  | Image | 300 | http://project.legrand.ru/legrand/image/067/067082-3.jpg |  | Image | 600 | http://project.legrand.ru/legrand/image/067/067082-4.jpg |  | Image | 800 to 1499 | http://project.legrand.ru/legrand/image/067/067082-5.jpg | [81 empty] | Светорегулятор 600 Вт - 2 проводной - без нейтрали - Программа Celiane - 230 В~ |  |  | 32.7 мм |  | 0 °C | 35 °C |  | Китай |  |  | 240 В | Скрытая установка | [11 empty] | Разъем-адаптер | [9 empty] | На шурупах |  |  | 0 мм² | 40 .. 600 ВА | Индуктивная нагрузка | Пластик | Термопласт | IP20 | 50 .. 60 Гц | 45.1 мм | 45.1 мм | 38.7 мм
Электроустановочное оборудование | Светорегуляторы | SER073 | Серия Celiane Legrand | SET-1-067082-01 | Celiane Светорегулятор 600 Вт Белый | 7040.63 | 562 | 0 | ШТ | Image |  | http://project.legrand.ru/legrand/images/SET/SET-1-067082-01-1.jpg |  | Image |  | http://project.legrand.ru/legrand/images/SET/SET-1-067082-01-2.jpg | [105 empty] | Celiane Светорегулятор 600 Вт Белый |  |  | 32.7 мм |  | 0 °C | 35 °C |  | Китай |  |  | 240 В | Скрытая установка | [11 empty] | Разъем-адаптер | 67082+65083+80251 | [8 empty] | На шурупах |  |  | 0 мм² | 40 .. 600 ВА | Индуктивная нагрузка | Пластик | Термопласт | IP20 | 50 .. 60 Гц | 45.1 мм | 45.1 мм | 38.7 мм
Электроустановочное оборудование | Светорегуляторы | SER073 | Серия Celiane Legrand | SET-1-067082-02 | Celiane Светорегулятор 600 Вт Титан | 7313.06 | 562 | 0 | ШТ | Image |  | http://project.legrand.ru/legrand/images/SET/SET-1-067082-02-1.jpg |  | Image |  | http://project.legrand.ru/legrand/images/SET/SET-1-067082-02-2.jpg | [105 empty] | Celiane Светорегулятор 600 Вт Титан |  |  | 32.7 мм |  | 0 °C | 35 °C |  | Китай |  |  | 240 В | Скрытая установка | [11 empty] | Разъем-адаптер | 67082+65183+80251 | [8 empty] | На шурупах |  |  | 0 мм² | 40 .. 600 ВА | Индуктивная нагрузка | Пластик | Термопласт | IP20 | 50 .. 60 Гц | 45.1 мм | 45.1 мм | 38.7 мм
Электроустановочное оборудование | Светорегуляторы | SER073 | Серия Celiane Legrand | SET-1-067082-03 | Celiane Светорегулятор 600 Вт Графит | 7313.06 | 562 | 0 | ШТ | Image |  | http://project.legrand.ru/legrand/images/SET/SET-1-067082-03-1.jpg |  | Image |  | http://project.legrand.ru/legrand/images/SET/SET-1-067082-03-2.jpg | [105 empty] | Celiane Светорегулятор 600 Вт Графит |  |  | 32.7 мм |  | 0 °C | 35 °C |  | Китай |  |  | 240 В | Скрытая установка | [11 empty] | Разъем-адаптер | 67082+65283+80251 | [8 empty] | На шурупах |  |  | 0 мм² | 40 .. 600 ВА | Индуктивная нагрузка | Пластик | Термопласт | IP20 | 50 .. 60 Гц | 45.1 мм | 45.1 мм | 38.7 мм
Электроустановочное оборудование | Светорегуляторы | SER073 | Серия Celiane Legrand | SET-1-067082-04 | Celiane Светорегулятор 600 Вт Слоновая кость | 7040.63 | 562 | 0 | ШТ | Image |  | http://project.legrand.ru/legrand/images/SET/SET-1-067082-04-1.jpg |  | Image |  | http://project.legrand.ru/legrand/images/SET/SET-1-067082-04-2.jpg | [105 empty] | Celiane Светорегулятор 600 Вт Слоновая кость |  |  | 32.7 мм |  | 0 °C | 35 °C |  | Китай |  |  | 240 В | Скрытая установка | [11 empty] | Разъем-адаптер | 67082+66250+80251 | [8 empty] | На шурупах |  |  | 0 мм² | 40 .. 600 ВА | Индуктивная нагрузка | Пластик | Термопласт | IP20 | 50 .. 60 Гц | 45.1 мм | 45.1 мм | 38.7 мм
Электроустановочное оборудование | Светорегуляторы | SER047 | Серия Cariva Legrand | 773615 | Светорегулятор нажимн 500Вт БЕЛ CAR | 5956.3 | 576 | 1 | ШТ | Add. file | Коммерческие страницы | http://e-catalogue.legrand.ru/upload/files/DC184_614.pdf |  | Add. file | Сертификаты | http://e-catalogue.legrand.ru/upload/sertificates/TC-B01514.pdf |  | Add. file | Инструкции | http://e-catalogue.legrand.ru/upload/files/0064GX1-01.pdf |  | Group file | Каталог | https://www.legrand.ru/upload/upfails/broshyri/DC028.pdf | Брошюра | Image | 200 | http://project.legrand.ru/legrand/images/773/773615-1.jpg |  | Image | <200 | http://project.legrand.ru/legrand/images/773/773615-2.jpg | [89 empty] | Кнопочный светорегулятор - Cariva - 40-600 Вт/ВА - 50 Гц - белый |  |  | 33 мм |  | 0 °C | 35 °C |  | Китай |  |  | 220 В | Скрытая установка | [11 empty] | Механизм с лицевой частью | [9 empty] | На шурупах |  |  | 0 мм² | 60 .. 500 ВА | Индуктивная нагрузка | Пластик | Термопласт | IP40 | 50 Гц | 40 мм | 40 мм | 33 мм
Электроустановочное оборудование | Светорегуляторы | SER047 | Серия Cariva Legrand | 773617 | Светорегулятор повор 300Вт БЕЛ CAR | 3281.15 | 576 | 10 | ШТ | Add. file | Коммерческие страницы | http://e-catalogue.legrand.ru/upload/files/DC184_614.pdf |  | Add. file | Сертификаты | http://e-catalogue.legrand.ru/upload/sertificates/TC-B01514.pdf |  | Add. file | Инструкции | http://e-catalogue.legrand.ru/upload/files/0064GW9-01.pdf |  | Group file | Каталог | https://www.legrand.ru/upload/upfails/broshyri/DC028.pdf | Брошюра | Image | 200 | http://project.legrand.ru/legrand/images/773/773617-1.jpg |  | Image | <200 | http://project.legrand.ru/legrand/images/773/773617-2.jpg | [89 empty] | Светорегулятор - Cariva - 40-300 В/ВА - 50 Гц - белый |  |  | 29.5 мм |  | -5 °C | 35 °C |  | Китай |  |  | 220 В | Скрытая установка | [11 empty] | Механизм с лицевой частью | [9 empty] | На шурупах |  |  | 0 мм² | 300 .. 40 ВА | Индуктивная нагрузка | Пластик | Термопласт | IP40 | 50 Гц | 40 мм | 40 мм | 29.5 мм
Электроустановочное оборудование | Светорегуляторы | SER047 | Серия Cariva Legrand | 773715 | Светорегулятор нажимн 500Вт СЛНК CAR | 5956.3 | 576 | 1 | ШТ | Add. file | Коммерческие страницы | http://e-catalogue.legrand.ru/upload/files/DC184_614.pdf |  | Add. file | Сертификаты | http://e-catalogue.legrand.ru/upload/sertificates/TC-B01514.pdf |  | Add. file | Инструкции | http://e-catalogue.legrand.ru/upload/files/0064GX1-01.pdf |  | Group file | Каталог | https://www.legrand.ru/upload/upfails/broshyri/DC028.pdf | Брошюра | Image | 200 | http://project.legrand.ru/legrand/images/773/773715-1.jpg |  | Image | <200 | http://project.legrand.ru/legrand/images/773/773715-2.jpg | [89 empty] | Кнопочный светорегулятор - Cariva - 40-600 В/ВА - 50 Гц - слоновая кость |  |  | 33 мм |  | 0 °C | 35 °C |  | Китай |  |  | 240 В | Скрытая установка | [11 empty] | Механизм с лицевой частью | [9 empty] | На шурупах |  |  | 0 мм² | 40 .. 600 ВА | Индуктивная нагрузка | Пластик | Термопласт | IP40 | 50 Гц | 40 мм | 40 мм | 40 мм
Электроустановочное оборудование | Светорегуляторы | SER047 | Серия Cariva Legrand | 773717 | Светорегулятор повор 300Вт СЛНК CAR | 3281.15 | 576 | 1 | ШТ | Add. file | Коммерческие страницы | http://e-catalogue.legrand.ru/upload/files/DC184_614.pdf |  | Add. file | Сертификаты | http://e-catalogue.legrand.ru/upload/sertificates/TC-B01514.pdf |  | Add. file | Инструкции | http://e-catalogue.legrand.ru/upload/files/0064GW9-01.pdf |  | Group file | Каталог | https://www.legrand.ru/upload/upfails/broshyri/DC028.pdf | Брошюра | Image | 200 | http://project.legrand.ru/legrand/images/773/773717-1.jpg |  | Image | <200 | http://project.legrand.ru/legrand/images/773/773717-2.jpg | [89 empty] | Светорегулятор - Cariva - 40-300 В/ВА - 50 Гц - слоновая кость |  |  | 29.5 мм |  | -5 °C | 35 °C |  | Китай |  |  | 230 В | Скрытая установка | [11 empty] | Механизм с лицевой частью | [9 empty] | На шурупах |  |  | 0 мм² | 300 .. 40 ВА | Индуктивная нагрузка | Пластик | Термопласт | IP40 | 50 Гц | 40 мм | 40 мм | 29.5 мм
Электроустановочное оборудование | Светорегуляторы | SER050 | Серия Etika Legrand | 672218 | Светорег нажим400Вт БЕЛ ETIKA | 2734.58 | 589 | 1 | ШТ | Add. file | Сертификаты | http://e-catalogue.legrand.ru/upload/sertificates/TC-B01886.pdf |  | Add. file | Инструкции | http://e-catalogue.legrand.ru/upload/files/F01819RU-00.pdf |  | Group file | Каталог | https://www.legrand.ru/upload/upfails/broshyri/DC340_Etika-catalogue-2016-17.pdf |  | Group file | Видеоролик внеш. | https://www.youtube.com/watch?v=yBSjKe9EJN8&t=13s |  | Group file | Баннер | https://www.legrand.ru/press/corporate-identity/bannerpart/#goto-wiring-devices-etika |  | Image |  | http://project.legrand.ru/legrand/images/672/672218-1.jpg |  | Image |  | http://project.legrand.ru/legrand/images/672/672218-2.jpg |  | Image |  | http://project.legrand.ru/legrand/images/672/672218-3.jpg |  | Image |  | http://project.legrand.ru/legrand/images/672/672218-4.jpg |  | Image |  | http://project.legrand.ru/legrand/images/672/672218-5.jpg |  | Image |  | http://project.legrand.ru/legrand/images/672/672218-6.jpg | [69 empty] | Светорегулятор нажимной - Etika - 400 Вт - белый |  |  | 30 мм |  | 5 °C | 35 °C |  | Франция |  |  | 240 В | Скрытая установка | [11 empty] | Механизм с центральной платой | [9 empty] | На шурупах |  |  | 2.5 мм² | 20 .. 400 ВА | Емкостная нагрузка | Пластик | Термопласт | IP20 | 50 .. 60 Гц | 75.8 мм | 75.8 мм | 30 мм
Электроустановочное оборудование | Светорегуляторы | SER050 | Серия Etika Legrand | 672219 | Светорег пов.300Вт БЕЛ ETIKA | 2050.93 | 589 | 1 | ШТ | Group file | Каталог | https://www.legrand.ru/upload/upfails/broshyri/DC340_Etika-catalogue-2016-17.pdf |  | Group file | Видеоролик внеш. | https://www.youtube.com/watch?v=yBSjKe9EJN8&t=13s |  | Group file | Баннер | https://www.legrand.ru/press/corporate-identity/bannerpart/#goto-wiring-devices-etika |  | Image |  | http://project.legrand.ru/legrand/images/672/672219-1.jpg |  | Image |  | http://project.legrand.ru/legrand/images/672/672219-2.jpg |  | Image |  | http://project.legrand.ru/legrand/images/672/672219-3.jpg |  | Image |  | http://project.legrand.ru/legrand/images/672/672219-4.jpg |  | Image |  | http://project.legrand.ru/legrand/images/672/672219-5.jpg |  | Image |  | http://project.legrand.ru/legrand/images/672/672219-6.jpg | [77 empty] | Светорегулятор поворотный без нейтрали 300Вт - Etika - белый |  |  | 33 мм |  | -5 °C | 35 °C |  | Китай |  |  | 230 В | Скрытая установка | [11 empty] | Механизм с лицевой частью | [9 empty] | В распор |  |  | 0 мм² | 300 ВА | Универсальный (-ая) | Пластик | Термопласт | IP20 | 50 Гц | 75 мм | 75 мм | 54 мм
Электроустановочное оборудование | Светорегуляторы | SER050 | Серия Etika Legrand | 672318 | Светорег нажим400Вт СЛНК ETIKA | 2734.58 | 589 | 1 | ШТ | Add. file | Сертификаты | http://e-catalogue.legrand.ru/upload/sertificates/TC-B01886.pdf |  | Add. file | Инструкции | http://e-catalogue.legrand.ru/upload/files/F01819RU-00.pdf |  | Group file | Каталог | https://www.legrand.ru/upload/upfails/broshyri/DC340_Etika-catalogue-2016-17.pdf |  | Group file | Видеоролик внеш. | https://www.youtube.com/watch?v=yBSjKe9EJN8&t=13s |  | Group file | Баннер | https://www.legrand.ru/press/corporate-identity/bannerpart/#goto-wiring-devices-etika |  | Image |  | http://project.legrand.ru/legrand/images/672/672318-1.jpg |  | Image |  | http://project.legrand.ru/legrand/images/672/672318-2.jpg |  | Image |  | http://project.legrand.ru/legrand/images/672/672318-3.jpg |  | Image |  | http://project.legrand.ru/legrand/images/672/672318-4.jpg |  | Image |  | http://project.legrand.ru/legrand/images/672/672318-5.jpg |  | Image |  | http://project.legrand.ru/legrand/images/672/672318-6.jpg | [69 empty] | Светорегулятор нажимной - Etika - 400 Вт - слоновая кость |  |  | 30 мм |  | 5 °C | 35 °C |  | Франция |  |  | 240 В | Скрытая установка | [11 empty] | Механизм с центральной платой | [9 empty] | На шурупах |  |  | 2.5 мм² | 20 .. 400 ВА | Емкостная нагрузка | Пластик | Термопласт | IP20 | 50 .. 60 Гц | 75.8 мм | 75.8 мм | 50 мм
Электроустановочное оборудование | Светорегуляторы | SER050 | Серия Etika Legrand | 672319 | Светорег пов.300Вт СЛНК ETIKA | 2050.93 | 589 | 1 | ШТ | Group file | Каталог | https://www.legrand.ru/upload/upfails/broshyri/DC340_Etika-catalogue-2016-17.pdf |  | Group file | Видеоролик внеш. | https://www.youtube.com/watch?v=yBSjKe9EJN8&t=13s |  | Group file | Баннер | https://www.legrand.ru/press/corporate-identity/bannerpart/#goto-wiring-devices-etika |  | Image |  | http://project.legrand.ru/legrand/images/672/672319-1.jpg |  | Image |  | http://project.legrand.ru/legrand/images/672/672319-2.jpg |  | Image |  | http://project.legrand.ru/legrand/images/672/672319-3.jpg |  | Image |  | http://project.legrand.ru/legrand/images/672/672319-4.jpg |  | Image |  | http://project.legrand.ru/legrand/images/672/672319-5.jpg |  | Image |  | http://project.legrand.ru/legrand/images/672/672319-6.jpg | [77 empty] | Светорегулятор поворотный без нейтрали 300Вт - Etika - слоновая кость |  |  | 33 мм |  | -5 °C | 35 °C |  | Китай |  |  | 230 В | Скрытая установка | [11 empty] | Механизм с лицевой частью | [9 empty] | В распор |  |  | 0 мм² | 300 ВА | Универсальная и светодиодная модификация | Пластик | Термопласт | IP20 | 50 Гц | 75 мм | 75 мм | 54 мм
Электроустановочное оборудование | Светорегуляторы | SER050 | Серия Etika Legrand | 672418 | Светорег нажим400Вт АЛЮ ETIKA | 3400.16 | 589 | 1 | ШТ | Add. file | Сертификаты | http://e-catalogue.legrand.ru/upload/sertificates/TC-B01886.pdf |  | Add. file | Инструкции | http://e-catalogue.legrand.ru/upload/files/F01819RU-00.pdf |  | Group file | Каталог | https://www.legrand.ru/upload/upfails/broshyri/DC340_Etika-catalogue-2016-17.pdf |  | Group file | Видеоролик внеш. | https://www.youtube.com/watch?v=yBSjKe9EJN8&t=13s |  | Group file | Баннер | https://www.legrand.ru/press/corporate-identity/bannerpart/#goto-wiring-devices-etika |  | Image |  | http://project.legrand.ru/legrand/images/672/672418-1.jpg |  | Image |  | http://project.legrand.ru/legrand/images/672/672418-2.jpg |  | Image |  | http://project.legrand.ru/legrand/images/672/672418-3.jpg |  | Image |  | http://project.legrand.ru/legrand/images/672/672418-4.jpg |  | Image |  | http://project.legrand.ru/legrand/images/672/672418-5.jpg |  | Image |  | http://project.legrand.ru/legrand/images/672/672418-6.jpg | [69 empty] | Светорегулятор нажимной - Etika - 400 Вт - алюминий |  |  | 30 мм |  | 5 °C | 35 °C |  | Франция |  |  | 240 В | Скрытая установка | [11 empty] | Механизм с центральной платой | [9 empty] | На шурупах |  |  | 2.5 мм² | 20 .. 400 ВА | Емкостная нагрузка | Пластик | Термопласт | IP20 | 50 .. 60 Гц | 75.8 мм | 75.8 мм | 50 мм
Электроустановочное оборудование | Светорегуляторы | SER050 | Серия Etika Legrand | 672419 | Светорег пов.300Вт АЛЮ ETIKA | 2625.2 | 589 | 1 | ШТ | Group file | Каталог | https://www.legrand.ru/upload/upfails/broshyri/DC340_Etika-catalogue-2016-17.pdf |  | Group file | Видеоролик внеш. | https://www.youtube.com/watch?v=yBSjKe9EJN8&t=13s |  | Group file | Баннер | https://www.legrand.ru/press/corporate-identity/bannerpart/#goto-wiring-devices-etika |  | Image |  | http://project.legrand.ru/legrand/images/672/672419-1.jpg |  | Image |  | http://project.legrand.ru/legrand/images/672/672419-2.jpg |  | Image |  | http://project.legrand.ru/legrand/images/672/672419-3.jpg |  | Image |  | http://project.legrand.ru/legrand/images/672/672419-4.jpg |  | Image |  | http://project.legrand.ru/legrand/images/672/672419-5.jpg |  | Image |  | http://project.legrand.ru/legrand/images/672/672419-6.jpg | [77 empty] | Светорегулятор поворотный без нейтрали 300Вт - Etika - алюминий |  |  | 33 мм |  | -5 °C | 35 °C |  | Китай |  |  | 230 В | Скрытая установка | [11 empty] | Механизм с лицевой частью | [9 empty] | В распор |  |  | 2.5 мм² | 300 ВА | Универсальная и светодиодная модификация | Пластик | Термопласт | IP20 | 50 Гц | 75 мм | 75 мм | 54 мм
Электроустановочное оборудование | Светорегуляторы | SER050 | Серия Etika Legrand | 672618 | Светорег нажим400Вт АНТР ETIKA | 3400.16 | 589 | 1 | ШТ | Add. file | Сертификаты | http://e-catalogue.legrand.ru/upload/sertificates/TC-B01886.pdf |  | Add. file | Инструкции | http://e-catalogue.legrand.ru/upload/files/F01819RU-00.pdf |  | Group file | Каталог | https://www.legrand.ru/upload/upfails/broshyri/DC340_Etika-catalogue-2016-17.pdf |  | Group file | Видеоролик внеш. | https://www.youtube.com/watch?v=yBSjKe9EJN8&t=13s |  | Group file | Баннер | https://www.legrand.ru/press/corporate-identity/bannerpart/#goto-wiring-devices-etika |  | Image |  | http://project.legrand.ru/legrand/images/672/672618-1.jpg |  | Image |  | http://project.legrand.ru/legrand/images/672/672618-2.jpg |  | Image |  | http://project.legrand.ru/legrand/images/672/672618-3.jpg |  | Image |  | http://project.legrand.ru/legrand/images/672/672618-4.jpg |  | Image |  | http://project.legrand.ru/legrand/images/672/672618-5.jpg |  | Image |  | http://project.legrand.ru/legrand/images/672/672618-6.jpg | [69 empty] | Светорегулятор нажимной - Etika - 400 Вт - антрацит |  |  | 30 мм |  | 5 °C | 35 °C |  | Франция |  |  | 240 В | Скрытая установка | [11 empty] | Механизм с центральной платой | [9 empty] | На шурупах |  |  | 2.5 мм² | 20 .. 400 ВА | Емкостная нагрузка | Пластик | Термопласт | IP20 | 50 .. 60 Гц | 75.8 мм | 75.8 мм | 50 мм
Электроустановочное оборудование | Светорегуляторы | SER050 | Серия Etika Legrand | 672619 | Светорег пов.300Вт АНТР ETIKA | 2625.2 | 589 | 1 | ШТ | Group file | Каталог | https://www.legrand.ru/upload/upfails/broshyri/DC340_Etika-catalogue-2016-17.pdf |  | Group file | Видеоролик внеш. | https://www.youtube.com/watch?v=yBSjKe9EJN8&t=13s |  | Group file | Баннер | https://www.legrand.ru/press/corporate-identity/bannerpart/#goto-wiring-devices-etika |  | Image |  | http://project.legrand.ru/legrand/images/672/672619-1.jpg |  | Image |  | http://project.legrand.ru/legrand/images/672/672619-2.jpg |  | Image |  | http://project.legrand.ru/legrand/images/672/672619-3.jpg |  | Image |  | http://project.legrand.ru/legrand/images/672/672619-4.jpg |  | Image |  | http://project.legrand.ru/legrand/images/672/672619-5.jpg |  | Image |  | http://project.legrand.ru/legrand/images/672/672619-6.jpg | [77 empty] | Светорегулятор поворотный без нейтрали 300Вт - Etika - антрацит |  |  | 33 мм |  | -5 °C | 35 °C |  | Китай |  |  | 230 В | Скрытая установка | [11 empty] | Механизм с лицевой частью | [9 empty] | В распор |  |  | 2.5 мм² | 300 ВА | Универсальная и светодиодная модификация | Пластик | Термопласт | IP20 | 50 Гц | 75 мм | 75 мм | 54 мм
Электроустановочное оборудование | Светорегуляторы | SER061 | Серия Valena Classic Legrand | 770060 | Светорегулятор повор 1000Вт БЕЛ VLN | 7696.24 | 571 | 1 | ШТ | Add. file | Коммерческие страницы | http://e-catalogue.legrand.ru/upload/files/DC184_596.pdf |  | Add. file | Сертификаты | http://e-catalogue.legrand.ru/upload/sertificates/TC-B00884.pdf |  | Add. file | Инструкции | http://e-catalogue.legrand.ru/upload/files/LE00034AB.pdf |  | Group file | Каталог | https://www.legrand.ru/upload/upfails/broshyri/DC252_Valena2014.pdf | Каталог Valena Classic 2014 | Group file | Баннер | https://www.legrand.ru/press/corporate-identity/bannerpart/#goto-wiring-devices-valena-classic | Баннеры Valena Classic | Group file | Видеоролик | https://www.youtube.com/watch?v=wEc8jf28RJc | Видеоролик Valena Classic | Image |  | http://project.legrand.ru/legrand/images/770/770060-3.jpg |  | Image |  | http://project.legrand.ru/legrand/images/770/770060-4.jpg |  | Image |  | http://project.legrand.ru/legrand/images/770/770060-5.jpg | [77 empty] | Поворотный светорегулятор -Valena - 100-1000 Вт/1000 ВА - белый |  |  | 0 мм |  | 0 °C | 0 °C |  | Франция |  |  | 230 В | Скрытая установка | [11 empty] | Механизм с центральной платой | [9 empty] | На шурупах |  |  | 0 мм² | 100 .. 1000 ВА | Индуктивная нагрузка | Пластик | Термопласт | IP20 | 50 Гц | 0 мм | 0 мм | 0 мм
Электроустановочное оборудование | Светорегуляторы | SER061 | Серия Valena Classic Legrand | 770061 | Светорегулятор повор 400Вт БЕЛ VLN | 2594.04 | 571 | 1 | ШТ | Add. file | Коммерческие страницы | http://e-catalogue.legrand.ru/upload/files/DC184_596.pdf |  | Add. file | Сертификаты | http://e-catalogue.legrand.ru/upload/sertificates/TC-B00885.pdf |  | Add. file | Инструкции | http://e-catalogue.legrand.ru/upload/files/0064KN7-00.pdf |  | Group file | Каталог | https://www.legrand.ru/upload/upfails/broshyri/DC252_Valena2014.pdf | Каталог Valena Classic 2014 | Group file | Баннер | https://www.legrand.ru/press/corporate-identity/bannerpart/#goto-wiring-devices-valena-classic | Баннеры Valena Classic | Group file | Видеоролик | https://www.youtube.com/watch?v=wEc8jf28RJc | Видеоролик Valena Classic | Image |  | http://project.legrand.ru/legrand/images/770/770061-2.jpg |  | Image |  | http://project.legrand.ru/legrand/images/770/770061-3.jpg |  | Image |  | http://project.legrand.ru/legrand/images/770/770061-4.jpg | [77 empty] | Регулирование и управление поворотом рукоятки - Valena - 40-400 Вт/40-400 ВА - белый |  |  | 0 мм |  | 0 °C | 0 °C |  | Франция |  |  | 230 В | Скрытая установка | [11 empty] | Механизм с центральной платой | [9 empty] | На шурупах |  |  | 2.5 мм² | 40 .. 400 ВА | Индуктивная нагрузка | Пластик | Термопласт | IP20 | 50 .. 60 Гц | 0 мм | 0 мм | 40 мм
Электроустановочное оборудование | Светорегуляторы | SER061 | Серия Valena Classic Legrand | 770062 | Светорегулятор 4кноп 400Вт БЕЛ VLN | 4997.77 | 571 | 1 | ШТ | Add. file | Коммерческие страницы | http://e-catalogue.legrand.ru/upload/files/DC184_596.pdf |  | Add. file | Сертификаты | http://e-catalogue.legrand.ru/upload/sertificates/TC-B00884.pdf |  | Add. file | Инструкции | http://e-catalogue.legrand.ru/upload/files/0064KN8-00.pdf |  | Group file | Каталог | https://www.legrand.ru/upload/upfails/broshyri/DC252_Valena2014.pdf | Каталог Valena Classic 2014 | Group file | Баннер | https://www.legrand.ru/press/corporate-identity/bannerpart/#goto-wiring-devices-valena-classic | Баннеры Valena Classic | Group file | Видеоролик | https://www.youtube.com/watch?v=wEc8jf28RJc | Видеоролик Valena Classic | Image |  | http://project.legrand.ru/legrand/images/770/770062-3.jpg |  | Image |  | http://project.legrand.ru/legrand/images/770/770062-4.jpg |  | Image |  | http://project.legrand.ru/legrand/images/770/770062-5.jpg | [77 empty] | Кнопочный светорегулятор - Valena - 40-400 Вт/40-400 ВА - белый |  |  | 0 мм |  | 0 °C | 0 °C |  | Франция |  |  | 230 В | Скрытая установка | [11 empty] | Механизм с центральной платой | [9 empty] | На шурупах |  |  | 0 мм² | 40 ВА | Универсальный (-ая) | Пластик | Термопласт | IP20 | 50 Гц | 0 мм | 0 мм | 40 мм
Электроустановочное оборудование | Светорегуляторы | SER061 | Серия Valena Classic Legrand | 770074 | Светорегулятор 4кноп 600Вт БЕЛ VLN | 3703.12 | 571 | 1 | ШТ | Add. file | Коммерческие страницы | http://e-catalogue.legrand.ru/upload/files/DC184_596.pdf |  | Add. file | Сертификаты | http://e-catalogue.legrand.ru/upload/sertificates/TC-B00885.pdf |  | Add. file | Инструкции | http://e-catalogue.legrand.ru/upload/files/0064KN9-00.pdf |  | Group file | Каталог | https://www.legrand.ru/upload/upfails/broshyri/DC252_Valena2014.pdf | Каталог Valena Classic 2014 | Group file | Баннер | https://www.legrand.ru/press/corporate-identity/bannerpart/#goto-wiring-devices-valena-classic | Баннеры Valena Classic | Group file | Видеоролик | https://www.youtube.com/watch?v=wEc8jf28RJc | Видеоролик Valena Classic | Image |  | http://project.legrand.ru/legrand/images/770/770074-2.jpg |  | Image |  | http://project.legrand.ru/legrand/images/770/770074-3.jpg |  | Image |  | http://project.legrand.ru/legrand/images/770/770074-4.jpg | [77 empty] | Кнопочный светорегулятор - Valena - 40-600 Вт/40-600 ВА - белый |  |  | 0 мм |  | 0 °C | 0 °C |  | Франция |  |  | 230 В | Скрытая установка | [11 empty] | Механизм с центральной платой | [9 empty] | На шурупах |  |  | 2.5 мм² | 40 ВА | Универсальный (-ая) | Пластик | Термопласт | IP20 | 50 Гц | 0 мм | 0 мм | 40 мм
Электроустановочное оборудование | Светорегуляторы | SER061 | Серия Valena Classic Legrand | 770260 | Светорегулятор повор 1000Вт АЛМ VLN | 8638.79 | 571 | 1 | ШТ | Add. file | Коммерческие страницы | http://e-catalogue.legrand.ru/upload/files/DC184_596.pdf |  | Add. file | Сертификаты | http://e-catalogue.legrand.ru/upload/sertificates/TC-B00884.pdf |  | Add. file | Инструкции | http://e-catalogue.legrand.ru/upload/files/LE00034AB.pdf |  | Group file | Каталог | https://www.legrand.ru/upload/upfails/broshyri/DC252_Valena2014.pdf | Каталог Valena Classic 2014 | Group file | Баннер | https://www.legrand.ru/press/corporate-identity/bannerpart/#goto-wiring-devices-valena-classic | Баннеры Valena Classic | Group file | Видеоролик | https://www.youtube.com/watch?v=wEc8jf28RJc | Видеоролик Valena Classic | Image | 200 | http://project.legrand.ru/legrand/images/770/770260-1.jpg |  | Image | <200 | http://project.legrand.ru/legrand/images/770/770260-2.jpg | [81 empty] | Поворотный светорегулятор -Valena - 100-1000 Вт/1000 ВА - алюминий |  |  | 0 мм |  | 0 °C | 0 °C |  | Франция |  |  | 230 В | Скрытая установка | [11 empty] | Механизм с центральной платой | [9 empty] | На шурупах |  |  | 0 мм² | 100 .. 1000 ВА | Индуктивная нагрузка | Пластик | Термопласт | IP20 | 50 Гц | 0 мм | 0 мм | 0 мм
Электроустановочное оборудование | Светорегуляторы | SER061 | Серия Valena Classic Legrand | 770261 | Светорегулятор повор 400Вт АЛМ VLN | 3356.7 | 571 | 1 | ШТ | Add. file | Коммерческие страницы | http://e-catalogue.legrand.ru/upload/files/DC184_596.pdf |  | Add. file | Сертификаты | http://e-catalogue.legrand.ru/upload/sertificates/TC-B00885.pdf |  | Add. file | Инструкции | http://e-catalogue.legrand.ru/upload/files/0064KN7-00.pdf |  | Group file | Каталог | https://www.legrand.ru/upload/upfails/broshyri/DC252_Valena2014.pdf | Каталог Valena Classic 2014 | Group file | Баннер | https://www.legrand.ru/press/corporate-identity/bannerpart/#goto-wiring-devices-valena-classic | Баннеры Valena Classic | Group file | Видеоролик | https://www.youtube.com/watch?v=wEc8jf28RJc | Видеоролик Valena Classic | Image |  | http://project.legrand.ru/legrand/images/770/770261-2.jpg |  | Image |  | http://project.legrand.ru/legrand/images/770/770261-3.jpg |  | Image |  | http://project.legrand.ru/legrand/images/770/770261-4.jpg | [77 empty] | Регулирование и управление поворотом рукоятки - Valena - 40-400 Вт/40-400 ВА - алюминий |  |  | 0 мм |  | 0 °C | 0 °C |  | Франция |  |  | 230 В | Скрытая установка | [11 empty] | Механизм с центральной платой | [9 empty] | На шурупах |  |  | 2.5 мм² | 40 .. 400 ВА | Индуктивная нагрузка | Пластик | Термопласт | IP20 | 50 .. 60 Гц | 0 мм | 0 мм | 0 мм
Электроустановочное оборудование | Светорегуляторы | SER061 | Серия Valena Classic Legrand | 770262 | Светорегулятор 4кноп 400Вт АЛМ VLN | 6467.2 | 571 | 1 | ШТ | Add. file | Коммерческие страницы | http://e-catalogue.legrand.ru/upload/files/DC184_596.pdf |  | Add. file | Сертификаты | http://e-catalogue.legrand.ru/upload/sertificates/TC-B00884.pdf |  | Add. file | Инструкции | http://e-catalogue.legrand.ru/upload/files/0064KN8-00.pdf |  | Group file | Каталог | https://www.legrand.ru/upload/upfails/broshyri/DC252_Valena2014.pdf | Каталог Valena Classic 2014 | Group file | Баннер | https://www.legrand.ru/press/corporate-identity/bannerpart/#goto-wiring-devices-valena-classic | Баннеры Valena Classic | Group file | Видеоролик | https://www.youtube.com/watch?v=wEc8jf28RJc | Видеоролик Valena Classic | Image | 200 | http://project.legrand.ru/legrand/images/770/770262-1.jpg |  | Image | <200 | http://project.legrand.ru/legrand/images/770/770262-2.jpg | [81 empty] | Кнопочный светорегулятор - Valena - 40-400 Вт/40-400 ВА - алюминий |  |  | 0 мм |  | 0 °C | 0 °C |  | Франция |  |  | 250 В | Скрытая установка | [11 empty] | Механизм с центральной платой | [9 empty] | На шурупах |  |  | 0 мм² | 40 ВА | Универсальный (-ая) | Пластик | Термопласт | _ | 50 Гц | 0 мм | 0 мм | 0 мм
Электроустановочное оборудование | Светорегуляторы | SER061 | Серия Valena Classic Legrand | 770263 | VLN-c АЛЮ Диммер LED 300Вт | 3431.07 | 571 | 1 |  | Group file | Каталог | https://www.legrand.ru/upload/upfails/broshyri/DC252_Valena2014.pdf | Каталог Valena Classic 2014 | Group file | Баннер | https://www.legrand.ru/press/corporate-identity/bannerpart/#goto-wiring-devices-valena-classic | Баннеры Valena Classic | Group file | Видеоролик | https://www.youtube.com/watch?v=wEc8jf28RJc | Видеоролик Valena Classic | Image |  | http://project.legrand.ru/legrand/images/770/770263_13571427.jpg |  | Image |  | http://project.legrand.ru/legrand/images/770/770263_13571428.jpg |  | Image |  | http://project.legrand.ru/legrand/images/770/770263_13667220.jpg |  | Image |  | http://project.legrand.ru/legrand/images/770/770263_13667222.jpg | [85 empty] | Valena Classic. Светорегулятор поворотный универсальный 2-проводный 5-300 Вт. Цвет Алюминий |  |  | 0 мм |  | 0 °C | 0 °C |  | Китай |  |  | 0 В | _ | [11 empty] | _ | [9 empty] | _ |  |  | 0 мм² | 0 ВА | _ | _ | _ | _ | 0 Гц | 0 мм | 0 мм | 0 мм
Электроустановочное оборудование | Светорегуляторы | SER061 | Серия Valena Classic Legrand | 770274 | Светорегулятор 4кноп 600Вт АЛМ VLN | 4679.93 | 571 | 1 | ШТ | Add. file | Коммерческие страницы | http://e-catalogue.legrand.ru/upload/files/DC184_596.pdf |  | Add. file | Сертификаты | http://e-catalogue.legrand.ru/upload/sertificates/TC-B00885.pdf |  | Add. file | Инструкции | http://e-catalogue.legrand.ru/upload/files/0064KN9-00.pdf |  | Group file | Каталог | https://www.legrand.ru/upload/upfails/broshyri/DC252_Valena2014.pdf | Каталог Valena Classic 2014 | Group file | Баннер | https://www.legrand.ru/press/corporate-identity/bannerpart/#goto-wiring-devices-valena-classic | Баннеры Valena Classic | Group file | Видеоролик | https://www.youtube.com/watch?v=wEc8jf28RJc | Видеоролик Valena Classic | Image |  | http://project.legrand.ru/legrand/images/770/770274-2.jpg |  | Image |  | http://project.legrand.ru/legrand/images/770/770274.jpg | [81 empty] | Кнопочный светорегулятор - Valena - 40-600 Вт/40-600 ВА - алюминий |  |  | 0 мм |  | 0 °C | 0 °C |  | Франция |  |  | 250 В | Скрытая установка | [11 empty] | Механизм с центральной платой | [9 empty] | На шурупах |  |  | 2.5 мм² | 40 ВА | Универсальный (-ая) | Пластик | Термопласт | IP20 | 0 Гц | 0 мм | 0 мм | 0 мм
Электроустановочное оборудование | Светорегуляторы | SER061 | Серия Valena Classic Legrand | 774160 | Светорегулятор повор 1000Вт СЛНК VLN | 7696.24 | 571 | 1 | ШТ | Add. file | Коммерческие страницы | http://e-catalogue.legrand.ru/upload/files/DC184_596.pdf |  | Add. file | Сертификаты | http://e-catalogue.legrand.ru/upload/sertificates/TC-B00884.pdf |  | Add. file | Инструкции | http://e-catalogue.legrand.ru/upload/files/LE00034AB.pdf |  | Group file | Каталог | https://www.legrand.ru/upload/upfails/broshyri/DC252_Valena2014.pdf | Каталог Valena Classic 2014 | Group file | Баннер | https://www.legrand.ru/press/corporate-identity/bannerpart/#goto-wiring-devices-valena-classic | Баннеры Valena Classic | Group file | Видеоролик | https://www.youtube.com/watch?v=wEc8jf28RJc | Видеоролик Valena Classic | Image | 200 | http://project.legrand.ru/legrand/images/774/774160-1.jpg |  | Image | <200 | http://project.legrand.ru/legrand/images/774/774160-2.jpg | [81 empty] | Поворотный светорегулятор -Valena - 100-1000 Вт/1000 ВА - слоновая кость |  |  | 0 мм |  | 0 °C | 0 °C |  | Франция |  |  | 230 В | Скрытая установка | [11 empty] | Механизм с центральной платой | [9 empty] | На шурупах |  |  | 0 мм² | 100 .. 1000 ВА | Индуктивная нагрузка | Пластик | Термопласт | IP20 | 50 Гц | 0 мм | 0 мм | 0 мм
Электроустановочное оборудование | Светорегуляторы | SER061 | Серия Valena Classic Legrand | 774161 | Светорегулятор повор 400Вт СЛНК VLN | 2594.04 | 571 | 1 | ШТ | Add. file | Коммерческие страницы | http://e-catalogue.legrand.ru/upload/files/DC184_596.pdf |  | Add. file | Сертификаты | http://e-catalogue.legrand.ru/upload/sertificates/TC-B00885.pdf |  | Add. file | Инструкции | http://e-catalogue.legrand.ru/upload/files/0064KN7-00.pdf |  | Group file | Каталог | https://www.legrand.ru/upload/upfails/broshyri/DC252_Valena2014.pdf | Каталог Valena Classic 2014 | Group file | Баннер | https://www.legrand.ru/press/corporate-identity/bannerpart/#goto-wiring-devices-valena-classic | Баннеры Valena Classic | Group file | Видеоролик | https://www.youtube.com/watch?v=wEc8jf28RJc | Видеоролик Valena Classic | Image |  | http://project.legrand.ru/legrand/images/774/774161-3.jpg |  | Image |  | http://project.legrand.ru/legrand/images/774/774161-4.jpg |  | Image |  | http://project.legrand.ru/legrand/images/774/774161-5.jpg | [77 empty] | Регулирование и управление поворотом рукоятки - Valena - 40-400 Вт/40-400 ВА - слоновая кость |  |  | 0 мм |  | 0 °C | 0 °C |  | Китай |  |  | 230 В | Скрытая установка | [11 empty] | Механизм с центральной платой | [9 empty] | На шурупах |  |  | 2.5 мм² | 40 .. 400 ВА | Индуктивная нагрузка | Пластик | Термопласт | IP20 | 50 .. 60 Гц | 0 мм | 0 мм | 40 мм
Электроустановочное оборудование | Светорегуляторы | SER061 | Серия Valena Classic Legrand | 774162 | Светорегулятор 4кноп 400Вт СЛНК VLN | 4997.77 | 571 | 1 | ШТ | Add. file | Коммерческие страницы | http://e-catalogue.legrand.ru/upload/files/DC184_596.pdf |  | Add. file | Сертификаты | http://e-catalogue.legrand.ru/upload/sertificates/TC-B00884.pdf |  | Add. file | Инструкции | http://e-catalogue.legrand.ru/upload/files/0064KN8-00.pdf |  | Group file | Каталог | https://www.legrand.ru/upload/upfails/broshyri/DC252_Valena2014.pdf | Каталог Valena Classic 2014 | Group file | Баннер | https://www.legrand.ru/press/corporate-identity/bannerpart/#goto-wiring-devices-valena-classic | Баннеры Valena Classic | Group file | Видеоролик | https://www.youtube.com/watch?v=wEc8jf28RJc | Видеоролик Valena Classic | Image | 200 | http://project.legrand.ru/legrand/images/774/774162-1.jpg |  | Image | <200 | http://project.legrand.ru/legrand/images/774/774162-2.jpg | [81 empty] | Кнопочный светорегулятор - Valena - 40-400 Вт/40-400 ВА - слоновая кость |  |  | 0 мм |  | 0 °C | 0 °C |  | Франция |  |  | 230 В | Скрытая установка | [11 empty] | Механизм с центральной платой | [9 empty] | На шурупах |  |  | 0 мм² | 40 ВА | Прочее | Пластик | Термопласт | IP20 | 50 Гц | 0 мм | 0 мм | 40 мм
Электроустановочное оборудование | Светорегуляторы | SER061 | Серия Valena Classic Legrand | 774163 | VLN-c СЛК Диммер LED 300Вт | 2983.54 | 571 | 1 |  | Group file | Каталог | https://www.legrand.ru/upload/upfails/broshyri/DC252_Valena2014.pdf | Каталог Valena Classic 2014 | Group file | Баннер | https://www.legrand.ru/press/corporate-identity/bannerpart/#goto-wiring-devices-valena-classic | Баннеры Valena Classic | Group file | Видеоролик | https://www.youtube.com/watch?v=wEc8jf28RJc | Видеоролик Valena Classic | Image |  | http://project.legrand.ru/legrand/images/774/774163_13571445.jpg |  | Image |  | http://project.legrand.ru/legrand/images/774/774163_13571446.jpg |  | Image |  | http://project.legrand.ru/legrand/images/774/774163_13667203.jpg |  | Image |  | http://project.legrand.ru/legrand/images/774/774163_13667204.jpg | [85 empty] | Valena Classic. Светорегулятор поворотный универсальный 2-проводный 5-300 Вт. Цвет Слоновая кость |  |  | 0 мм |  | 0 °C | 0 °C |  | Китай |  |  | 0 В | _ | [11 empty] | _ | [9 empty] | _ |  |  | 0 мм² | 0 ВА | _ | _ | _ | _ | 0 Гц | 0 мм | 0 мм | 0 мм
Электроустановочное оборудование | Светорегуляторы | SER061 | Серия Valena Classic Legrand | 774174 | Светорегулятор 4кноп 600Вт СЛНК VLN | 3703.12 | 571 | 1 | ШТ | Add. file | Коммерческие страницы | http://e-catalogue.legrand.ru/upload/files/DC184_596.pdf |  | Add. file | Сертификаты | http://e-catalogue.legrand.ru/upload/sertificates/TC-B00885.pdf |  | Add. file | Инструкции | http://e-catalogue.legrand.ru/upload/files/0064KN9-00.pdf |  | Group file | Каталог | https://www.legrand.ru/upload/upfails/broshyri/DC252_Valena2014.pdf | Каталог Valena Classic 2014 | Group file | Баннер | https://www.legrand.ru/press/corporate-identity/bannerpart/#goto-wiring-devices-valena-classic | Баннеры Valena Classic | Group file | Видеоролик | https://www.youtube.com/watch?v=wEc8jf28RJc | Видеоролик Valena Classic | Image |  | http://project.legrand.ru/legrand/images/774/774174-3.jpg |  | Image |  | http://project.legrand.ru/legrand/images/774/774174-4.jpg |  | Image |  | http://project.legrand.ru/legrand/images/774/774174-5.jpg | [77 empty] | Кнопочный светорегулятор - Valena - 40-600 Вт/40-600 ВА - слоновая кость |  |  | 0 мм |  | 0 °C | 0 °C |  | Китай |  |  | 230 В | Скрытая установка | [11 empty] | Механизм с центральной платой | [9 empty] | На шурупах |  |  | 2.5 мм² | 40 ВА | Универсальный (-ая) | Пластик | Термопласт | IP20 | 50 Гц | 0 мм | 0 мм | 40 мм
Электроустановочное оборудование | Светорегуляторы | SER061 | Серия Valena Classic Legrand | 774263 | VLN-c БЕЛ Диммер LED 300Вт | 2983.54 | 571 | 1 | ШТ | Group file | Каталог | https://www.legrand.ru/upload/upfails/broshyri/DC252_Valena2014.pdf | Каталог Valena Classic 2014 | Group file | Баннер | https://www.legrand.ru/press/corporate-identity/bannerpart/#goto-wiring-devices-valena-classic | Баннеры Valena Classic | Group file | Видеоролик | https://www.youtube.com/watch?v=wEc8jf28RJc | Видеоролик Valena Classic | Image |  | http://project.legrand.ru/legrand/images/774/774263_13571600.jpg |  | Image |  | http://project.legrand.ru/legrand/images/774/774263_13571602.jpg |  | Image |  | http://project.legrand.ru/legrand/images/774/774263_13667217.jpg |  | Image |  | http://project.legrand.ru/legrand/images/774/774263_13667218.jpg | [85 empty] | Valena Classic. Светорегулятор поворотный универсальный 2-проводный 5-300 Вт. Цвет Белый |  |  | 0 мм |  | 0 °C | 0 °C |  | Китай |  |  | 0 В | _ | [11 empty] | _ | [9 empty] | _ |  |  | 0 мм² | 0 ВА | _ | _ | _ | _ | 0 Гц | 0 мм | 0 мм | 0 мм
Электроустановочное оборудование | Датчики движения | SER011 | Valena Life/Allure Индивидуальная упаковка Legrand | 752770 | VLN-a БЕЛ Д.движ 250Вт б/N | 11498.3 | 335 | 1 | ШТ | Add. file | Коммерческие страницы | http://e-catalogue.legrand.ru/upload/files/DC315_087.pdf |  | Add. file | Сертификаты | http://e-catalogue.legrand.ru/upload/sertificates/TC-B02374.pdf |  | Add. file | Инструкции | http://e-catalogue.legrand.ru/upload/files/LE08533AA.pdf |  | Group file | Каталог | https://www.legrand.ru/upload/upfails/broshyri/DC315_Valena-Life-Allure-catalogue.pdf |  | Group file | Каталог | https://www.legrand.ru/upload/upfails/broshyri/DC327_Valena-Life-Allure-brochure.pdf | Брошюра | Group file | Видеоролик внеш. | https://www.youtube.com/watch?v=40fevDRg3HY&t=51s |  | Group file | Видеоролик внеш. | https://www.youtube.com/watch?v=UrgoCcUZrTk |  | Group file | Видеоролик внеш. | https://www.youtube.com/watch?v=f4cP-gCpPm0 |  | Group file | Видеоролик внеш. | https://www.youtube.com/watch?v=-UIqi5M-27E&t=82s |  | Group file | Баннер | https://www.legrand.ru/press/corporate-identity/bannerpart/#goto-wiring-devices-valena-life-allure |  | Image | 1000 | http://project.legrand.ru/legrand/images/752/752770-1.jpg | [69 empty] | Valena ALLURE..Датчик движения 180° 250Вт без нейтрали.С лицевой панелью.Белый | [7 empty] | Франция |  |  | 230 В |  |  |  |  | -5 .. 45 °C | Белый | IP40 | [10 empty] | Блестящий/ глянцевый | [10 empty] | Пластик | Термопласт | [9 empty] | 0 Вт | 1.2 м | 6 м | 8 м | 6 м | 10 с | 10 мин | 180 ° | 5 .. 1275 лк | 250 Вт | 0.4 А
Электроустановочное оборудование | Датчики движения | SER013 | Valena Life/Allure Профессиональная упаковка Legrand | 752070 | VLN Датчик движ 250Вт б/N | 10987.3 | 335 | 1 | ШТ | Add. file | Коммерческие страницы | http://e-catalogue.legrand.ru/upload/files/DC315_057.pdf |  | Add. file | Сертификаты | http://e-catalogue.legrand.ru/upload/sertificates/TC-B02374.pdf |  | Add. file | Инструкции | http://e-catalogue.legrand.ru/upload/files/LE07972AC_hermes.pdf |  | Group file | Каталог | https://www.legrand.ru/upload/upfails/broshyri/DC315_Valena-Life-Allure-catalogue.pdf |  | Group file | Каталог | https://www.legrand.ru/upload/upfails/broshyri/DC327_Valena-Life-Allure-brochure.pdf | Брошюра | Group file | Видеоролик внеш. | https://www.youtube.com/watch?v=40fevDRg3HY&t=51s |  | Group file | Видеоролик внеш. | https://www.youtube.com/watch?v=UrgoCcUZrTk |  | Group file | Видеоролик внеш. | https://www.youtube.com/watch?v=f4cP-gCpPm0 |  | Group file | Видеоролик внеш. | https://www.youtube.com/watch?v=-UIqi5M-27E&t=82s |  | Group file | Баннер | https://www.legrand.ru/press/corporate-identity/bannerpart/#goto-wiring-devices-valena-life-allure |  | Image | 1000 | http://project.legrand.ru/legrand/images/752/752070-1.jpg |  | Image | 800 to 1499 | http://project.legrand.ru/legrand/images/752/752070-2.jpg | [65 empty] | Valena IN'MATIC.Датчик движения 180° 250Вт без нейтрали. | [7 empty] | Венгрия |  |  | 230 В |  |  |  |  | -5 .. 45 °C | Серый | IP40 | [10 empty] | Блестящий/ глянцевый | [10 empty] | Пластик | Термопласт | [9 empty] | 0 Вт | 1.2 м | 6 м | 8 м | 6 м | 10 с | 10 мин | 180 ° | 5 .. 1275 лк | 250 Вт | 0.4 А
Электроустановочное оборудование | Датчики движения | SER013 | Valena Life/Allure Профессиональная упаковка Legrand | 752073 | VLN Датчик движ c N 400W | 7767.77 | 335 | 1 | ШТ | Add. file | Коммерческие страницы | http://e-catalogue.legrand.ru/upload/files/DC315_057.pdf |  | Add. file | Сертификаты | http://e-catalogue.legrand.ru/upload/sertificates/TC-B02360.pdf |  | Add. file | Инструкции | http://e-catalogue.legrand.ru/upload/files/LE07972AC_hermes.pdf |  | Group file | Каталог | https://www.legrand.ru/upload/upfails/broshyri/DC315_Valena-Life-Allure-catalogue.pdf |  | Group file | Каталог | https://www.legrand.ru/upload/upfails/broshyri/DC327_Valena-Life-Allure-brochure.pdf | Брошюра | Group file | Видеоролик внеш. | https://www.youtube.com/watch?v=40fevDRg3HY&t=51s |  | Group file | Видеоролик внеш. | https://www.youtube.com/watch?v=UrgoCcUZrTk |  | Group file | Видеоролик внеш. | https://www.youtube.com/watch?v=f4cP-gCpPm0 |  | Group file | Видеоролик внеш. | https://www.youtube.com/watch?v=-UIqi5M-27E&t=82s |  | Group file | Баннер | https://www.legrand.ru/press/corporate-identity/bannerpart/#goto-wiring-devices-valena-life-allure |  | Image | 1000 | http://project.legrand.ru/legrand/images/752/752073-1.jpg |  | Image | 800 to 1499 | http://project.legrand.ru/legrand/images/752/752073-2.jpg | [65 empty] | Valena IN'MATIC.Датчик движения 180° 400Вт с нейтралью. | [7 empty] | Китай |  |  | 230 В |  |  |  |  | -5 .. 45 °C | Естественный цвет | IP20 | [10 empty] | Блестящий/ глянцевый | [10 empty] | Пластик | Термопласт | [9 empty] | 0 Вт | 1.2 м | 6 м | 8 м | 6 м | 10 с | 10 мин | 180 .. 0 ° | 5 .. 1275 лк | 400 Вт | 1.8 А
Электроустановочное оборудование | Датчики движения | SER073 | Серия Celiane Legrand | SET-1-067025-01 | Celiane Датчик движения 400Вт Графит | 7630.28 | 562 | 0 | ШТ | [112 empty] | Celiane Датчик движения 400Вт Графит | [7 empty] | Китай |  |  | 230 В |  |  |  |  | 0 .. 40 °C | Прочее | IP40 | [6 empty] | 67025+67999+80251 |  |  |  | Не применимо | [10 empty] | Пластик | Термопласт | [9 empty] | 0 Вт | 1.2 м | 6 м | 8 м | 8 м | 10 с | 10 мин | 180 ° | 5 .. 1275 лк | 400 Вт | 1.8 А
Электроустановочное оборудование | Датчики движения | SER073 | Серия Celiane Legrand | SET-1-067026-01 | Celiane - датчик движения двухпроводный 250 Вт без нейтрали с функцией ручного управления, - графит | 11306.68 | 562 | 0 | ШТ | Image |  | http://project.legrand.ru/legrand/images/SET/SET-1-067026-01-1.jpg |  | Image |  | http://project.legrand.ru/legrand/images/SET/SET-1-067026-01-2.jpg | [105 empty] | Celiane - датчик движения двухпроводный 250 Вт без нейтрали с функцией ручного управления, - графит | [7 empty] | Франция |  |  | 230 В |  |  |  |  | -5 .. 45 °C | Прочее | IP41 | [6 empty] | 67026+67926+80251 |  |  |  | Не применимо | [10 empty] | Пластик | Термопласт | [9 empty] | 0 Вт | 1.2 м | 6 м | 8 м | 8 м | 5 с | 30 мин | 120 ° | 5 .. 1275 лк | 250 Вт | 1.8 А
Электроустановочное оборудование | Датчики движения | SER073 | Серия Celiane Legrand | SET-1-067026-02 | Celiane - датчик движения двухпроводный 250 Вт без нейтрали с функцией ручного управления, - белый | 11162.54 | 562 | 0 | ШТ | Image |  | http://project.legrand.ru/legrand/images/SET/SET-1-067026-02-1.jpg |  | Image |  | http://project.legrand.ru/legrand/images/SET/SET-1-067026-02-2.jpg | [105 empty] | Celiane - датчик движения двухпроводный 250 Вт без нейтрали с функцией ручного управления, - белый | [7 empty] | Франция |  |  | 230 В |  |  |  |  | -5 .. 45 °C | Белый | IP41 | [6 empty] | 67026+68026+80251 |  |  |  | Не применимо | [10 empty] | Пластик | Термопласт | [9 empty] | 0 Вт | 1.2 м | 6 м | 8 м | 8 м | 5 с | 30 мин | 120 ° | 5 .. 1275 лк | 250 Вт | 1.8 А
Электроустановочное оборудование | Датчики движения | SER073 | Серия Celiane Legrand | SET-1-067026-03 | Celiane - датчик движения двухпроводный 250 Вт без нейтрали с функцией ручного управления, - титан | 11306.68 | 562 | 0 | ШТ | Image |  | http://project.legrand.ru/legrand/images/SET/SET-1-067026-03-1.jpg |  | Image |  | http://project.legrand.ru/legrand/images/SET/SET-1-067026-03-2.jpg | [105 empty] | Celiane - датчик движения двухпроводный 250 Вт без нейтрали с функцией ручного управления, - титан | [7 empty] | Франция |  |  | 230 В |  |  |  |  | -5 .. 45 °C | Титан | IP41 | [6 empty] | 67026+68326+80251 |  |  |  | Не применимо | [10 empty] | Пластик | Термопласт | [9 empty] | 0 Вт | 1.2 м | 6 м | 8 м | 8 м | 5 с | 30 мин | 120 ° | 5 .. 1275 лк | 250 Вт | 1.8 А
Электроустановочное оборудование | Датчики движения | SER050 | Серия Etika Legrand | 672217 | Датчик движ 250Вт БЕЛ ETIKA | 4110.06 | 335 | 1 | ШТ | Add. file | Сертификаты | http://e-catalogue.legrand.ru/upload/sertificates/TC-B01886.pdf |  | Add. file | Инструкции | http://e-catalogue.legrand.ru/upload/files/F01818RU-00.pdf |  | Group file | Каталог | https://www.legrand.ru/upload/upfails/broshyri/DC340_Etika-catalogue-2016-17.pdf |  | Group file | Видеоролик внеш. | https://www.youtube.com/watch?v=yBSjKe9EJN8&t=13s |  | Group file | Баннер | https://www.legrand.ru/press/corporate-identity/bannerpart/#goto-wiring-devices-etika |  | Image |  | http://project.legrand.ru/legrand/images/672/672217-1.jpg |  | Image |  | http://project.legrand.ru/legrand/images/672/672217-2.jpg |  | Image |  | http://project.legrand.ru/legrand/images/672/672217-3.jpg |  | Image |  | http://project.legrand.ru/legrand/images/672/672217-4.jpg |  | Image |  | http://project.legrand.ru/legrand/images/672/672217-5.jpg |  | Image |  | http://project.legrand.ru/legrand/images/672/672217-6.jpg | [69 empty] | Датчик движения без нейтрали - Etika - 250 Вт - белый | [7 empty] | Франция |  |  | 250 В |  |  |  |  | 0 °C | Белый | IP20 | [10 empty] | Не применимо | [10 empty] | Пластик | Прочее | [9 empty] | 0 Вт | 0 м | 0 м | 0 м | 0 м | 0 с | 0 мин | 180 ° | 0 лк | 0 Вт | 0 А
Электроустановочное оборудование | Датчики движения | SER050 | Серия Etika Legrand | 672317 | Датчик движ 250Вт СЛНК ETIKA | 4110.06 | 335 | 1 | ШТ | Add. file | Сертификаты | http://e-catalogue.legrand.ru/upload/sertificates/TC-B01886.pdf |  | Add. file | Инструкции | http://e-catalogue.legrand.ru/upload/files/F01818RU-00.pdf |  | Group file | Каталог | https://www.legrand.ru/upload/upfails/broshyri/DC340_Etika-catalogue-2016-17.pdf |  | Group file | Видеоролик внеш. | https://www.youtube.com/watch?v=yBSjKe9EJN8&t=13s |  | Group file | Баннер | https://www.legrand.ru/press/corporate-identity/bannerpart/#goto-wiring-devices-etika |  | Image |  | http://project.legrand.ru/legrand/images/672/672317-1.jpg |  | Image |  | http://project.legrand.ru/legrand/images/672/672317-2.jpg |  | Image |  | http://project.legrand.ru/legrand/images/672/672317-3.jpg |  | Image |  | http://project.legrand.ru/legrand/images/672/672317-4.jpg |  | Image |  | http://project.legrand.ru/legrand/images/672/672317-5.jpg |  | Image |  | http://project.legrand.ru/legrand/images/672/672317-6.jpg | [69 empty] | Датчик движения без нейтрали - Etika - 250 Вт - слоновая кость | [7 empty] | Франция |  |  | 250 В |  |  |  |  | 0 °C | Светло-кремовый/ слон. кость | IP20 | [10 empty] | Блестящий/ глянцевый | [10 empty] | Пластик | Прочее | [9 empty] | 0 Вт | 0 м | 0 м | 0 м | 10 м | 0 с | 0 мин | 0 ° | 0 лк | 400 Вт | 16 А
Электроустановочное оборудование | Датчики движения | SER050 | Серия Etika Legrand | 672417 | Датчик движ 250Вт АЛЮ ETIKA | 4192.26 | 335 | 1 | ШТ | Add. file | Сертификаты | http://e-catalogue.legrand.ru/upload/sertificates/TC-B01886.pdf |  | Add. file | Инструкции | http://e-catalogue.legrand.ru/upload/files/F01818RU-00.pdf |  | Group file | Каталог | https://www.legrand.ru/upload/upfails/broshyri/DC340_Etika-catalogue-2016-17.pdf |  | Group file | Видеоролик внеш. | https://www.youtube.com/watch?v=yBSjKe9EJN8&t=13s |  | Group file | Баннер | https://www.legrand.ru/press/corporate-identity/bannerpart/#goto-wiring-devices-etika |  | Image |  | http://project.legrand.ru/legrand/images/672/672417-1.jpg |  | Image |  | http://project.legrand.ru/legrand/images/672/672417-2.jpg |  | Image |  | http://project.legrand.ru/legrand/images/672/672417-3.jpg |  | Image |  | http://project.legrand.ru/legrand/images/672/672417-4.jpg |  | Image |  | http://project.legrand.ru/legrand/images/672/672417-5.jpg |  | Image |  | http://project.legrand.ru/legrand/images/672/672417-6.jpg | [69 empty] | Датчик движения без нейтрали - Etika - 250 Вт - алюминий | [7 empty] | Франция |  |  | 250 В |  |  |  |  | 0 °C | Алюминий | IP20 | [10 empty] | Блестящий/ глянцевый |  |  |  | Накаливания, галогенные, низковольтные галогенные с ферромагнитным или электронным трансформатором | [6 empty] | Пластик | Прочее | [5 empty] | Инфракрасная | Стена | Без нейтрали; возможность принудительного включения кнопкой с Н.З. контактом | В помещении | 0.035 Вт | 0 м | 0 м | 10 м | 0 м | 0 с | 0 мин | 0 ° | 0 лк | 0 Вт | 16 А
Электроустановочное оборудование | Датчики движения | SER050 | Серия Etika Legrand | 672617 | Датчик движ 250Вт АНТР ETIKA | 4192.26 | 335 | 1 | ШТ | Add. file | Сертификаты | http://e-catalogue.legrand.ru/upload/sertificates/TC-B01886.pdf |  | Add. file | Инструкции | http://e-catalogue.legrand.ru/upload/files/F01818RU-00.pdf |  | Group file | Каталог | https://www.legrand.ru/upload/upfails/broshyri/DC340_Etika-catalogue-2016-17.pdf |  | Group file | Видеоролик внеш. | https://www.youtube.com/watch?v=yBSjKe9EJN8&t=13s |  | Group file | Баннер | https://www.legrand.ru/press/corporate-identity/bannerpart/#goto-wiring-devices-etika |  | Image |  | http://project.legrand.ru/legrand/images/672/672617-1.jpg |  | Image |  | http://project.legrand.ru/legrand/images/672/672617-2.jpg |  | Image |  | http://project.legrand.ru/legrand/images/672/672617-3.jpg |  | Image |  | http://project.legrand.ru/legrand/images/672/672617-4.jpg |  | Image |  | http://project.legrand.ru/legrand/images/672/672617-5.jpg |  | Image |  | http://project.legrand.ru/legrand/images/672/672617-6.jpg | [69 empty] | Датчик движения без нейтрали - Etika - 250 Вт - антрацит | [7 empty] | Франция |  |  | 250 В |  |  |  |  | 0 °C | Антрацит | IP20 | [10 empty] | Не применимо |  |  |  | Накаливания, галогенные, низковольтные галогенные с ферромагнитным или электронным трансформатором | [6 empty] | Пластик | Прочее | [5 empty] | Инфракрасная | Стена | Без нейтрали; возможность принудительного включения кнопкой с Н.З. контактом | В помещении | 0.035 Вт | 0 м | 0 м | 0 м | 0 м | 0 с | 0 мин | 180 ° | 0 лк | 400 Вт | 0 А
Электроустановочное оборудование | Датчики движения | SER061 | Серия Valena Classic Legrand | 774169 | VLN-C ДДвиж 1000Вт слк | 8926.26 | 335 | 1 |  | Group file | Каталог | https://www.legrand.ru/upload/upfails/broshyri/DC252_Valena2014.pdf | Каталог Valena Classic 2014 | Group file | Баннер | https://www.legrand.ru/press/corporate-identity/bannerpart/#goto-wiring-devices-valena-classic | Баннеры Valena Classic | Group file | Видеоролик | https://www.youtube.com/watch?v=wEc8jf28RJc | Видеоролик Valena Classic | Image | 3000 | http://project.legrand.ru/legrand/images/774/774169-1.jpg |  | Image |  | http://project.legrand.ru/legrand/images/774/774169-2.jpg |  | Image |  | http://project.legrand.ru/legrand/images/774/774169-3.jpg | [89 empty] | ValenaClassic. Датчик движения ИК трехпроводный с N, 1000Вт. Слоновая кость | [7 empty] | Франция |  |  | 230 В |  |  |  |  | -5 .. 45 °C | Бежевый | IP41 | [10 empty] | Блестящий/ глянцевый | [10 empty] | Пластик | Термопласт | [9 empty] | 0 Вт | 1.2 м | 6 м | 8 м | 6 м | 10 с | 10 мин | 120 ° | 5 .. 1275 лк | 1000 Вт | 0 А
Электроустановочное оборудование | Розетки электрические | SER011 | Valena Life/Allure Индивидуальная упаковка Legrand | 753119 | VLN-l БЕЛ Роз 2К+З с/штор IP44 | 318.66 | 596 | 5 | ШТ | Add. file | Коммерческие страницы | http://e-catalogue.legrand.ru/upload/files/DC315_085.pdf |  | Add. file | Сертификаты | http://e-catalogue.legrand.ru/upload/sertificates/TC-B02362.pdf |  | Add. file | Инструкции | http://e-catalogue.legrand.ru/upload/files/LE08107AA.pdf |  | Group file | Каталог | https://www.legrand.ru/upload/upfails/broshyri/DC315_Valena-Life-Allure-catalogue.pdf |  | Group file | Каталог | https://www.legrand.ru/upload/upfails/broshyri/DC327_Valena-Life-Allure-brochure.pdf | Брошюра | Group file | Видеоролик внеш. | https://www.youtube.com/watch?v=40fevDRg3HY&t=51s |  | Group file | Видеоролик внеш. | https://www.youtube.com/watch?v=UrgoCcUZrTk |  | Group file | Видеоролик внеш. | https://www.youtube.com/watch?v=f4cP-gCpPm0 |  | Group file | Видеоролик внеш. | https://www.youtube.com/watch?v=-UIqi5M-27E&t=82s |  | Group file | Баннер | https://www.legrand.ru/press/corporate-identity/bannerpart/#goto-wiring-devices-valena-life-allure |  | Image | 1000 | http://project.legrand.ru/legrand/images/753/753119-1.jpg |  | Image | 300 | http://project.legrand.ru/legrand/images/753/753119-2.jpg |  | Image | 600 | http://project.legrand.ru/legrand/images/753/753119-3.jpg |  | Image | 800 to 1499 | http://project.legrand.ru/legrand/images/753/753119-4.jpg |  | Image |  | http://project.legrand.ru/legrand/images/753/753119-5.png | [53 empty] | Valena LIFE IP44.Розетка силовая 2К+З, с защитными шторками и откидной крышкой.Белая |  |  |  | IK04 | -5 °C | 35 °C |  | Венгрия |  | С защитным/заземляющим контактом | 250 В | [5 empty] | Белый | [5 empty] | 16 А | [5 empty] | Блестящий/ глянцевый | [5 empty] | IP44 |  | 2.5 мм² |  |  | Пластик | Термопласт | [20 empty] | Прижимной контакт | 1 | 0 | Прижимной контакт
Электроустановочное оборудование | Розетки электрические | SER011 | Valena Life/Allure Индивидуальная упаковка Legrand | 753127 | VLN-l БЕЛ Розетка 2х2К+З | 583.41 | 596 | 5 | ШТ | Add. file | Коммерческие страницы | http://e-catalogue.legrand.ru/upload/files/DC315_084.pdf |  | Add. file | Сертификаты | http://e-catalogue.legrand.ru/upload/sertificates/TC-B02362.pdf |  | Group file | Каталог | https://www.legrand.ru/upload/upfails/broshyri/DC315_Valena-Life-Allure-catalogue.pdf |  | Group file | Каталог | https://www.legrand.ru/upload/upfails/broshyri/DC327_Valena-Life-Allure-brochure.pdf | Брошюра | Group file | Видеоролик внеш. | https://www.youtube.com/watch?v=40fevDRg3HY&t=51s |  | Group file | Видеоролик внеш. | https://www.youtube.com/watch?v=UrgoCcUZrTk |  | Group file | Видеоролик внеш. | https://www.youtube.com/watch?v=f4cP-gCpPm0 |  | Group file | Видеоролик внеш. | https://www.youtube.com/watch?v=-UIqi5M-27E&t=82s |  | Group file | Баннер | https://www.legrand.ru/press/corporate-identity/bannerpart/#goto-wiring-devices-valena-life-allure |  | Image | 1000 | http://project.legrand.ru/legrand/images/753/753127-1.jpg |  | Image | 800 to 1499 | http://project.legrand.ru/legrand/images/753/753127-2.jpg | [69 empty] | Valena LIFE.Силовая розетка двойная 2х2К+З 16А 250В с лицевой панелью.Безвинтовые зажимы.Белая |  |  |  | IK04 | -5 °C | 35 °C |  | Франция |  | С защитным/заземляющим контактом | 250 В | [5 empty] | Белый | [5 empty] | 16 А | [5 empty] | Блестящий/ глянцевый | [5 empty] | IP20 |  | 2.5 мм² |  |  | Пластик | Термопласт | [20 empty] | Прижимной контакт | 2 | 0 | Прижимной контакт
Электроустановочное оборудование | Розетки электрические | SER011 | Valena Life/Allure Индивидуальная упаковка Legrand | 753129 | VLN-l КРСН Розетка 2К+З с/штор | 323.98 | 596 | 5 | ШТ | Add. file | Коммерческие страницы | http://e-catalogue.legrand.ru/upload/files/DC315_062.pdf |  | Add. file | Сертификаты | http://e-catalogue.legrand.ru/upload/sertificates/TC-B02362.pdf |  | Group file | Каталог | https://www.legrand.ru/upload/upfails/broshyri/DC315_Valena-Life-Allure-catalogue.pdf |  | Group file | Каталог | https://www.legrand.ru/upload/upfails/broshyri/DC327_Valena-Life-Allure-brochure.pdf | Брошюра | Group file | Видеоролик внеш. | https://www.youtube.com/watch?v=40fevDRg3HY&t=51s |  | Group file | Видеоролик внеш. | https://www.youtube.com/watch?v=UrgoCcUZrTk |  | Group file | Видеоролик внеш. | https://www.youtube.com/watch?v=f4cP-gCpPm0 |  | Group file | Видеоролик внеш. | https://www.youtube.com/watch?v=-UIqi5M-27E&t=82s |  | Group file | Баннер | https://www.legrand.ru/press/corporate-identity/bannerpart/#goto-wiring-devices-valena-life-allure |  | Image | 1000 | http://project.legrand.ru/legrand/images/753/753129-1.jpg |  | Image | 300 | http://project.legrand.ru/legrand/images/753/753129-2.jpg |  | Image | 600 | http://project.legrand.ru/legrand/images/753/753129-3.jpg |  | Image | 800 to 1499 | http://project.legrand.ru/legrand/images/753/753129-4.jpg | [61 empty] | Valena LIFE.Силовая розетка 2К+З 16А 250В с защитными шторками.Безвинтовые зажимы.С лицевой панелью.Красная |  |  |  | IK04 | -5 °C | 35 °C |  | Венгрия |  | С защитным/заземляющим контактом | 250 В | [5 empty] | Красный | [5 empty] | 16 А | [5 empty] | Блестящий/ глянцевый | [5 empty] | IP20 |  | 0 мм² |  |  | Пластик | Термопласт | [20 empty] | Прижимной контакт | 1 | 0 | Прижимной контакт
Электроустановочное оборудование | Розетки электрические | SER011 | Valena Life/Allure Индивидуальная упаковка Legrand | 753227 | VLN-l СЛК Розетка 2х2К+З | 583.41 | 596 | 5 | ШТ | Add. file | Коммерческие страницы | http://e-catalogue.legrand.ru/upload/files/DC315_084.pdf |  | Add. file | Сертификаты | http://e-catalogue.legrand.ru/upload/sertificates/TC-B02362.pdf |  | Group file | Каталог | https://www.legrand.ru/upload/upfails/broshyri/DC315_Valena-Life-Allure-catalogue.pdf |  | Group file | Каталог | https://www.legrand.ru/upload/upfails/broshyri/DC327_Valena-Life-Allure-brochure.pdf | Брошюра | Group file | Видеоролик внеш. | https://www.youtube.com/watch?v=40fevDRg3HY&t=51s |  | Group file | Видеоролик внеш. | https://www.youtube.com/watch?v=UrgoCcUZrTk |  | Group file | Видеоролик внеш. | https://www.youtube.com/watch?v=f4cP-gCpPm0 |  | Group file | Видеоролик внеш. | https://www.youtube.com/watch?v=-UIqi5M-27E&t=82s |  | Group file | Баннер | https://www.legrand.ru/press/corporate-identity/bannerpart/#goto-wiring-devices-valena-life-allure |  | Image | 1000 | http://project.legrand.ru/legrand/images/753/753227-1.jpg |  | Image | 800 to 1499 | http://project.legrand.ru/legrand/images/753/753227-2.jpg | [69 empty] | Valena LIFE.Силовая розетка двойная 2х2К+З 16А 250В с лицевой панелью.Безвинтовые зажимы.Слоновая кость |  |  |  | IK04 | -5 °C | 35 °C |  | Франция |  | С защитным/заземляющим контактом | 250 В | [5 empty] | Светло-кремовый/ слон. кость | [5 empty] | 16 А | [5 empty] | Блестящий/ глянцевый | [5 empty] | IP20 |  | 0 мм² |  |  | Пластик | Термопласт | [20 empty] | Прижимной контакт | 2 | 0 | Прижимной контакт
Электроустановочное оборудование | Розетки электрические | SER011 | Valena Life/Allure Индивидуальная упаковка Legrand | 753229 | VLN-l ОРНЖ Розетка 2К+З с/штор | 323.98 | 596 | 1 | ШТ | Add. file | Коммерческие страницы | http://e-catalogue.legrand.ru/upload/files/DC315_062.pdf |  | Add. file | Сертификаты | http://e-catalogue.legrand.ru/upload/sertificates/TC-B02362.pdf |  | Group file | Каталог | https://www.legrand.ru/upload/upfails/broshyri/DC315_Valena-Life-Allure-catalogue.pdf |  | Group file | Каталог | https://www.legrand.ru/upload/upfails/broshyri/DC327_Valena-Life-Allure-brochure.pdf | Брошюра | Group file | Видеоролик внеш. | https://www.youtube.com/watch?v=40fevDRg3HY&t=51s |  | Group file | Видеоролик внеш. | https://www.youtube.com/watch?v=UrgoCcUZrTk |  | Group file | Видеоролик внеш. | https://www.youtube.com/watch?v=f4cP-gCpPm0 |  | Group file | Видеоролик внеш. | https://www.youtube.com/watch?v=-UIqi5M-27E&t=82s |  | Group file | Баннер | https://www.legrand.ru/press/corporate-identity/bannerpart/#goto-wiring-devices-valena-life-allure |  | Image | 1000 | http://project.legrand.ru/legrand/images/753/753229-1.jpg |  | Image | 300 | http://project.legrand.ru/legrand/images/753/753229-2.jpg |  | Image | 600 | http://project.legrand.ru/legrand/images/753/753229-3.jpg |  | Image | 800 to 1499 | http://project.legrand.ru/legrand/images/753/753229-4.jpg | [61 empty] | Valena LIFE.Силовая розетка 2К+З 16А 250В с защитными шторками.Безвинтовые зажимы.С лицевой панелью.Оранжевая |  |  |  | IK04 | -5 °C | 35 °C |  | Венгрия |  | С защитным/заземляющим контактом | 250 В | [5 empty] | Оранжевый | [5 empty] | 16 А | [5 empty] | Блестящий/ глянцевый | [5 empty] | IP20 |  | 0 мм² |  |  | Пластик | Термопласт | [20 empty] | Прижимной контакт | 1 | 0 | Прижимной контакт
Электроустановочное оборудование | Розетки электрические | SER011 | Valena Life/Allure Индивидуальная упаковка Legrand | 753327 | VLN-l АЛЮ Розетка 2х2К+З | 737.46 | 596 | 5 | ШТ | Add. file | Коммерческие страницы | http://e-catalogue.legrand.ru/upload/files/DC315_084.pdf |  | Add. file | Сертификаты | http://e-catalogue.legrand.ru/upload/sertificates/TC-B02362.pdf |  | Group file | Каталог | https://www.legrand.ru/upload/upfails/broshyri/DC315_Valena-Life-Allure-catalogue.pdf |  | Group file | Каталог | https://www.legrand.ru/upload/upfails/broshyri/DC327_Valena-Life-Allure-brochure.pdf | Брошюра | Group file | Видеоролик внеш. | https://www.youtube.com/watch?v=40fevDRg3HY&t=51s |  | Group file | Видеоролик внеш. | https://www.youtube.com/watch?v=UrgoCcUZrTk |  | Group file | Видеоролик внеш. | https://www.youtube.com/watch?v=f4cP-gCpPm0 |  | Group file | Видеоролик внеш. | https://www.youtube.com/watch?v=-UIqi5M-27E&t=82s |  | Group file | Баннер | https://www.legrand.ru/press/corporate-identity/bannerpart/#goto-wiring-devices-valena-life-allure |  | Image | 1000 | http://project.legrand.ru/legrand/images/753/753327-1.jpg |  | Image | 800 to 1499 | http://project.legrand.ru/legrand/images/753/753327-2.jpg | [69 empty] | Valena LIFE.Силовая розетка двойная 2х2К+З 16А 250В с лицевой панелью.Безвинтовые зажимы.Алюминий |  |  |  | IK04 | -5 °C | 35 °C |  | Франция |  | С защитным/заземляющим контактом | 250 В | [5 empty] | Алюминий | [5 empty] | 16 А | [5 empty] | Блестящий/ глянцевый | [5 empty] | IP20 |  | 0 мм² |  |  | Пластик | Термопласт | [20 empty] | Прижимной контакт | 2 | 0 | Прижимной контакт
Электроустановочное оборудование | Розетки электрические | SER011 | Valena Life/Allure Индивидуальная упаковка Legrand | 753329 | VLN-l ЗЕЛ Розетка 2К+З с/штор | 421.18 | 596 | 1 | ШТ | Add. file | Коммерческие страницы | http://e-catalogue.legrand.ru/upload/files/DC315_062.pdf |  | Add. file | Сертификаты | http://e-catalogue.legrand.ru/upload/sertificates/TC-B02362.pdf |  | Group file | Каталог | https://www.legrand.ru/upload/upfails/broshyri/DC315_Valena-Life-Allure-catalogue.pdf |  | Group file | Каталог | https://www.legrand.ru/upload/upfails/broshyri/DC327_Valena-Life-Allure-brochure.pdf | Брошюра | Group file | Видеоролик внеш. | https://www.youtube.com/watch?v=40fevDRg3HY&t=51s |  | Group file | Видеоролик внеш. | https://www.youtube.com/watch?v=UrgoCcUZrTk |  | Group file | Видеоролик внеш. | https://www.youtube.com/watch?v=f4cP-gCpPm0 |  | Group file | Видеоролик внеш. | https://www.youtube.com/watch?v=-UIqi5M-27E&t=82s |  | Group file | Баннер | https://www.legrand.ru/press/corporate-identity/bannerpart/#goto-wiring-devices-valena-life-allure |  | Image | 1000 | http://project.legrand.ru/legrand/images/753/753329-1.jpg |  | Image | 300 | http://project.legrand.ru/legrand/images/753/753329-2.jpg |  | Image | 600 | http://project.legrand.ru/legrand/images/753/753329-3.jpg |  | Image | 800 to 1499 | http://project.legrand.ru/legrand/images/753/753329-4.jpg | [61 empty] | Valena LIFE.Силовая розетка 2К+З 16А 250В с защитными шторками.Безвинтовые зажимы.С лицевой панелью.Зеленая. |  |  |  | IK04 | -5 °C | 35 °C |  | Венгрия |  | С защитным/заземляющим контактом | 250 В | [5 empty] | Зеленый | [5 empty] | 16 А | [5 empty] | Блестящий/ глянцевый | [5 empty] | IP20 |  | 0 мм² |  |  | Пластик | Термопласт | [20 empty] | Прижимной контакт | 1 | 0 | Прижимной контакт
Электроустановочное оборудование | Розетки электрические | SER011 | Valena Life/Allure Индивидуальная упаковка Legrand | 753416 | VLN-l БЕЛ Розетка 2К с/штор | 228.4 | 596 | 15 | ШТ | Add. file | Коммерческие страницы | http://e-catalogue.legrand.ru/upload/files/DC315_084.pdf |  | Add. file | Сертификаты | http://e-catalogue.legrand.ru/upload/sertificates/TC-B02362.pdf |  | Add. file | Инструкции | http://e-catalogue.legrand.ru/upload/files/F02204RU-00.pdf |  | Group file | Каталог | https://www.legrand.ru/upload/upfails/broshyri/DC315_Valena-Life-Allure-catalogue.pdf |  | Group file | Каталог | https://www.legrand.ru/upload/upfails/broshyri/DC327_Valena-Life-Allure-brochure.pdf | Брошюра | Group file | Видеоролик внеш. | https://www.youtube.com/watch?v=40fevDRg3HY&t=51s |  | Group file | Видеоролик внеш. | https://www.youtube.com/watch?v=UrgoCcUZrTk |  | Group file | Видеоролик внеш. | https://www.youtube.com/watch?v=f4cP-gCpPm0 |  | Group file | Видеоролик внеш. | https://www.youtube.com/watch?v=-UIqi5M-27E&t=82s |  | Group file | Баннер | https://www.legrand.ru/press/corporate-identity/bannerpart/#goto-wiring-devices-valena-life-allure |  | Image | 1000 | http://project.legrand.ru/legrand/images/753/753416-1.jpg |  | Image | 300 | http://project.legrand.ru/legrand/images/753/753416-2.jpg |  | Image | 600 | http://project.legrand.ru/legrand/images/753/753416-3.jpg |  | Image | 800 to 1499 | http://project.legrand.ru/legrand/images/753/753416-4.jpg | [57 empty] | Valena LIFE.Силовая розетка 2К 16А 250В c лицевой панелью. C защитными шторками. Безвинтовые зажимы.Белая |  |  |  | IK04 | -5 °C | 35 °C |  | Венгрия |  | Без заземляющего (защитного) контакта | 250 В | [5 empty] | Белый | [5 empty] | 16 А | [5 empty] | Блестящий/ глянцевый | [5 empty] | IP20 |  | 2.5 мм² |  |  | Пластик | Термопласт | [20 empty] | Прижимной контакт | 1 | 0 | Прижимной контакт
Электроустановочное оборудование | Розетки электрические | SER011 | Valena Life/Allure Индивидуальная упаковка Legrand | 753420 | VLN-l БЕЛ Розетка 2К+З с/штор | 245.12 | 596 | 15 | ШТ | Add. file | Коммерческие страницы | http://e-catalogue.legrand.ru/upload/files/DC315_084.pdf |  | Add. file | Сертификаты | http://e-catalogue.legrand.ru/upload/sertificates/TC-B02362.pdf |  | Add. file | Инструкции | http://e-catalogue.legrand.ru/upload/files/F02204RU-00.pdf |  | Group file | Каталог | https://www.legrand.ru/upload/upfails/broshyri/DC315_Valena-Life-Allure-catalogue.pdf |  | Group file | Каталог | https://www.legrand.ru/upload/upfails/broshyri/DC327_Valena-Life-Allure-brochure.pdf | Брошюра | Group file | Видеоролик внеш. | https://www.youtube.com/watch?v=40fevDRg3HY&t=51s |  | Group file | Видеоролик внеш. | https://www.youtube.com/watch?v=UrgoCcUZrTk |  | Group file | Видеоролик внеш. | https://www.youtube.com/watch?v=f4cP-gCpPm0 |  | Group file | Видеоролик внеш. | https://www.youtube.com/watch?v=-UIqi5M-27E&t=82s |  | Group file | Баннер | https://www.legrand.ru/press/corporate-identity/bannerpart/#goto-wiring-devices-valena-life-allure |  | Image | 1000 | http://project.legrand.ru/legrand/images/753/753420-1.jpg |  | Image | 300 | http://project.legrand.ru/legrand/images/753/753420-2.jpg |  | Image | 600 | http://project.legrand.ru/legrand/images/753/753420-3.jpg |  | Image | 800 to 1499 | http://project.legrand.ru/legrand/images/753/753420-4.jpg | [57 empty] | Valena LIFE.Силовая розетка 2К+З 16А 250В с защитными шторками.Безвинтовые зажимы.С лицевой панелью.Белая |  |  |  | IK04 | -5 °C | 35 °C |  | Венгрия |  | С защитным/заземляющим контактом | 250 В | [5 empty] | Белый | [5 empty] | 16 А | [5 empty] | Блестящий/ глянцевый | [5 empty] | IP20 |  | 2.5 мм² |  |  | Пластик | Термопласт | [20 empty] | Прижимной контакт | 1 | 0 | Прижимной контакт
Электроустановочное оборудование | Розетки электрические | SER011 | Valena Life/Allure Индивидуальная упаковка Legrand | 753421 | VLN-l БЕЛ Розетка 2К+З | 209.5 | 596 | 15 | ШТ | Add. file | Коммерческие страницы | http://e-catalogue.legrand.ru/upload/files/DC315_084.pdf |  | Add. file | Сертификаты | http://e-catalogue.legrand.ru/upload/sertificates/TC-B02362.pdf |  | Add. file | Инструкции | http://e-catalogue.legrand.ru/upload/files/F02204RU-00.pdf |  | Group file | Каталог | https://www.legrand.ru/upload/upfails/broshyri/DC315_Valena-Life-Allure-catalogue.pdf |  | Group file | Каталог | https://www.legrand.ru/upload/upfails/broshyri/DC327_Valena-Life-Allure-brochure.pdf | Брошюра | Group file | Видеоролик внеш. | https://www.youtube.com/watch?v=40fevDRg3HY&t=51s |  | Group file | Видеоролик внеш. | https://www.youtube.com/watch?v=UrgoCcUZrTk |  | Group file | Видеоролик внеш. | https://www.youtube.com/watch?v=f4cP-gCpPm0 |  | Group file | Видеоролик внеш. | https://www.youtube.com/watch?v=-UIqi5M-27E&t=82s |  | Group file | Баннер | https://www.legrand.ru/press/corporate-identity/bannerpart/#goto-wiring-devices-valena-life-allure |  | Image | 1000 | http://project.legrand.ru/legrand/images/753/753421-1.jpg | [69 empty] | Valena LIFE.Силовая розетка 2К+З 16А 250В с лицевой панелью.Безвинтовые зажимы.Белая |  |  |  | IK04 | -5 °C | 35 °C |  | Венгрия |  | С защитным/заземляющим контактом | 250 В | [5 empty] | Белый | [5 empty] | 16 А | [5 empty] | Блестящий/ глянцевый | [5 empty] | IP2X |  | 2.5 мм² |  |  | Пластик | Термопласт | [20 empty] | Прижимной контакт | 1 | 0 | Прижимной контакт
Электроустановочное оборудование | Розетки электрические | SER011 | Valena Life/Allure Индивидуальная упаковка Legrand | 753424 | VLN-l БЕЛ Роз 2К+З с/шт,винт. | 252.71 | 596 | 15 | ШТ | Add. file | Коммерческие страницы | http://e-catalogue.legrand.ru/upload/files/DC315_084.pdf |  | Add. file | Сертификаты | http://e-catalogue.legrand.ru/upload/sertificates/TC-B02362.pdf |  | Add. file | Инструкции | http://e-catalogue.legrand.ru/upload/files/F02204RU-00.pdf |  | Group file | Каталог | https://www.legrand.ru/upload/upfails/broshyri/DC315_Valena-Life-Allure-catalogue.pdf |  | Group file | Каталог | https://www.legrand.ru/upload/upfails/broshyri/DC327_Valena-Life-Allure-brochure.pdf | Брошюра | Group file | Видеоролик внеш. | https://www.youtube.com/watch?v=40fevDRg3HY&t=51s |  | Group file | Видеоролик внеш. | https://www.youtube.com/watch?v=UrgoCcUZrTk |  | Group file | Видеоролик внеш. | https://www.youtube.com/watch?v=f4cP-gCpPm0 |  | Group file | Видеоролик внеш. | https://www.youtube.com/watch?v=-UIqi5M-27E&t=82s |  | Group file | Баннер | https://www.legrand.ru/press/corporate-identity/bannerpart/#goto-wiring-devices-valena-life-allure |  | Image | 1000 | http://project.legrand.ru/legrand/images/753/753424-1.jpg |  | Image | 300 | http://project.legrand.ru/legrand/images/753/753424-2.jpg |  | Image | 600 | http://project.legrand.ru/legrand/images/753/753424-3.jpg |  | Image | 800 to 1499 | http://project.legrand.ru/legrand/images/753/753424-4.jpg | [57 empty] | Valena LIFE.Силовая розетка 2К+З 16А 250В с лицевой панелью.Винтовые зажимы.Белая |  |  |  | IK04 | -5 °C | 35 °C |  | Венгрия |  | С защитным/заземляющим контактом | 250 В | [5 empty] | Белый | [5 empty] | 16 А | [5 empty] | Блестящий/ глянцевый | [5 empty] | IP20 |  | 2.5 мм² |  |  | Пластик | Термопласт | [20 empty] | Клемма винтовая | 1 | 0 | Клемма винтовая
Электроустановочное оборудование | Розетки электрические | SER011 | Valena Life/Allure Индивидуальная упаковка Legrand | 753425 | VLN-l БЕЛ Розетка 2К+З, винт | 215.99 | 596 | 15 | ШТ | Add. file | Коммерческие страницы | http://e-catalogue.legrand.ru/upload/files/DC315_084.pdf |  | Add. file | Сертификаты | http://e-catalogue.legrand.ru/upload/sertificates/TC-B02362.pdf |  | Add. file | Инструкции | http://e-catalogue.legrand.ru/upload/files/F02204RU-00.pdf |  | Group file | Каталог | https://www.legrand.ru/upload/upfails/broshyri/DC315_Valena-Life-Allure-catalogue.pdf |  | Group file | Каталог | https://www.legrand.ru/upload/upfails/broshyri/DC327_Valena-Life-Allure-brochure.pdf | Брошюра | Group file | Видеоролик внеш. | https://www.youtube.com/watch?v=40fevDRg3HY&t=51s |  | Group file | Видеоролик внеш. | https://www.youtube.com/watch?v=UrgoCcUZrTk |  | Group file | Видеоролик внеш. | https://www.youtube.com/watch?v=f4cP-gCpPm0 |  | Group file | Видеоролик внеш. | https://www.youtube.com/watch?v=-UIqi5M-27E&t=82s |  | Group file | Баннер | https://www.legrand.ru/press/corporate-identity/bannerpart/#goto-wiring-devices-valena-life-allure |  | Image | 1000 | http://project.legrand.ru/legrand/images/753/753425-1.jpg |  | Image | 300 | http://project.legrand.ru/legrand/images/753/753425-2.jpg |  | Image | 600 | http://project.legrand.ru/legrand/images/753/753425-3.jpg |  | Image | 800 to 1499 | http://project.legrand.ru/legrand/images/753/753425-4.jpg | [57 empty] | Valena LIFE.Силовая розетка 2К+З 16А 250В.Винтовые зажимы.Белая |  |  |  | IK04 | -5 °C | 35 °C |  | Венгрия |  | С защитным/заземляющим контактом | 250 В | [5 empty] | Белый | [5 empty] | 16 А | [5 empty] | Блестящий/ глянцевый | [5 empty] | IP20 |  | 2.5 мм² |  |  | Пластик | Термопласт | [20 empty] | Клемма винтовая | 1 | 0 | Клемма винтовая
Электроустановочное оборудование | Розетки электрические | SER011 | Valena Life/Allure Индивидуальная упаковка Legrand | 753426 | VLN-l БЕЛ Роз 2-я 2К+З с/шт | 695.13 | 596 | 5 | ШТ | Add. file | Коммерческие страницы | http://e-catalogue.legrand.ru/upload/files/DC315_084.pdf |  | Add. file | Сертификаты | http://e-catalogue.legrand.ru/upload/sertificates/TC-B02362.pdf |  | Add. file | Инструкции | http://e-catalogue.legrand.ru/upload/files/F02204RU-00.pdf |  | Group file | Каталог | https://www.legrand.ru/upload/upfails/broshyri/DC315_Valena-Life-Allure-catalogue.pdf |  | Group file | Каталог | https://www.legrand.ru/upload/upfails/broshyri/DC327_Valena-Life-Allure-brochure.pdf | Брошюра | Group file | Видеоролик внеш. | https://www.youtube.com/watch?v=40fevDRg3HY&t=51s |  | Group file | Видеоролик внеш. | https://www.youtube.com/watch?v=UrgoCcUZrTk |  | Group file | Видеоролик внеш. | https://www.youtube.com/watch?v=f4cP-gCpPm0 |  | Group file | Видеоролик внеш. | https://www.youtube.com/watch?v=-UIqi5M-27E&t=82s |  | Group file | Баннер | https://www.legrand.ru/press/corporate-identity/bannerpart/#goto-wiring-devices-valena-life-allure |  | Image | 1000 | http://project.legrand.ru/legrand/images/753/753426-1.jpg |  | Image | 800 to 1499 | http://project.legrand.ru/legrand/images/753/753426-2.jpg | [65 empty] | Valena LIFE.Силовая розетка двойная 2х2К+З 16А 250В с лицевой панелью.С защитными шторками.Безвинтовые зажимы.Белая |  |  |  | IK04 | -5 °C | 35 °C |  | Венгрия |  | С защитным/заземляющим контактом | 250 В | [5 empty] | Белый | [5 empty] | 16 А | [5 empty] | Блестящий/ глянцевый | [5 empty] | IP20 |  | 0 мм² |  |  | Пластик | Термопласт | [20 empty] | Прижимной контакт | 2 | 0 | Прижимной контакт
Электроустановочное оборудование | Розетки электрические | SER011 | Valena Life/Allure Индивидуальная упаковка Legrand | 753516 | VLN-l СЛК Розетка 2К с/штор | 228.4 | 596 | 15 | ШТ | Add. file | Коммерческие страницы | http://e-catalogue.legrand.ru/upload/files/DC315_084.pdf |  | Add. file | Сертификаты | http://e-catalogue.legrand.ru/upload/sertificates/TC-B02362.pdf |  | Add. file | Инструкции | http://e-catalogue.legrand.ru/upload/files/F02204RU-00.pdf |  | Group file | Каталог | https://www.legrand.ru/upload/upfails/broshyri/DC315_Valena-Life-Allure-catalogue.pdf |  | Group file | Каталог | https://www.legrand.ru/upload/upfails/broshyri/DC327_Valena-Life-Allure-brochure.pdf | Брошюра | Group file | Видеоролик внеш. | https://www.youtube.com/watch?v=40fevDRg3HY&t=51s |  | Group file | Видеоролик внеш. | https://www.youtube.com/watch?v=UrgoCcUZrTk |  | Group file | Видеоролик внеш. | https://www.youtube.com/watch?v=f4cP-gCpPm0 |  | Group file | Видеоролик внеш. | https://www.youtube.com/watch?v=-UIqi5M-27E&t=82s |  | Group file | Баннер | https://www.legrand.ru/press/corporate-identity/bannerpart/#goto-wiring-devices-valena-life-allure |  | Image | 1000 | http://project.legrand.ru/legrand/images/753/753516-1.jpg |  | Image | 300 | http://project.legrand.ru/legrand/images/753/753516-2.jpg |  | Image | 600 | http://project.legrand.ru/legrand/images/753/753516-3.jpg |  | Image | 800 to 1499 | http://project.legrand.ru/legrand/images/753/753516-4.jpg | [57 empty] | Valena LIFE.Силовая розетка 2К 16А 250В c лицевой панелью. Слоновая кость. C защитными шторками. Безвинтовые зажимы |  |  |  | IK04 | -5 °C | 35 °C |  | Венгрия |  | Без заземляющего (защитного) контакта | 250 В | [5 empty] | Светло-кремовый/ слон. кость | [5 empty] | 16 А | [5 empty] | Блестящий/ глянцевый | [5 empty] | IP20 |  | 2.5 мм² |  |  | Пластик | Термопласт | [20 empty] | Прижимной контакт | 1 | 0 | Прижимной контакт
Электроустановочное оборудование | Розетки электрические | SER011 | Valena Life/Allure Индивидуальная упаковка Legrand | 753520 | VLN-l СЛК Розетка 2К+З с/штор | 245.12 | 596 | 15 | ШТ | Add. file | Коммерческие страницы | http://e-catalogue.legrand.ru/upload/files/DC315_084.pdf |  | Add. file | Сертификаты | http://e-catalogue.legrand.ru/upload/sertificates/TC-B02362.pdf |  | Add. file | Инструкции | http://e-catalogue.legrand.ru/upload/files/F02204RU-00.pdf |  | Group file | Каталог | https://www.legrand.ru/upload/upfails/broshyri/DC315_Valena-Life-Allure-catalogue.pdf |  | Group file | Каталог | https://www.legrand.ru/upload/upfails/broshyri/DC327_Valena-Life-Allure-brochure.pdf | Брошюра | Group file | Видеоролик внеш. | https://www.youtube.com/watch?v=40fevDRg3HY&t=51s |  | Group file | Видеоролик внеш. | https://www.youtube.com/watch?v=UrgoCcUZrTk |  | Group file | Видеоролик внеш. | https://www.youtube.com/watch?v=f4cP-gCpPm0 |  | Group file | Видеоролик внеш. | https://www.youtube.com/watch?v=-UIqi5M-27E&t=82s |  | Group file | Баннер | https://www.legrand.ru/press/corporate-identity/bannerpart/#goto-wiring-devices-valena-life-allure |  | Image | 1000 | http://project.legrand.ru/legrand/images/753/753520-1.jpg |  | Image | 300 | http://project.legrand.ru/legrand/images/753/753520-2.jpg |  | Image | 600 | http://project.legrand.ru/legrand/images/753/753520-3.jpg |  | Image | 800 to 1499 | http://project.legrand.ru/legrand/images/753/753520-4.jpg | [57 empty] | Valena LIFE.Силовая розетка 2К+З 16А 250В с защитными шторками.Безвинтовые зажимы.С лицевой панелью.Слоновая кость |  |  |  | IK04 | -5 °C | 35 °C |  | Венгрия |  | С защитным/заземляющим контактом | 250 В | [5 empty] | Светло-кремовый/ слон. кость | [5 empty] | 16 А | [5 empty] | Блестящий/ глянцевый | [5 empty] | IP20 |  | 2.5 мм² |  |  | Пластик | Термопласт | [20 empty] | Прижимной контакт | 1 | 0 | Прижимной контакт
Электроустановочное оборудование | Розетки электрические | SER011 | Valena Life/Allure Индивидуальная упаковка Legrand | 753521 | VLN-l СЛК Розетка 2К+З | 209.5 | 596 | 15 | ШТ | Add. file | Коммерческие страницы | http://e-catalogue.legrand.ru/upload/files/DC315_084.pdf |  | Add. file | Сертификаты | http://e-catalogue.legrand.ru/upload/sertificates/TC-B02362.pdf |  | Add. file | Инструкции | http://e-catalogue.legrand.ru/upload/files/F02204RU-00.pdf |  | Group file | Каталог | https://www.legrand.ru/upload/upfails/broshyri/DC315_Valena-Life-Allure-catalogue.pdf |  | Group file | Каталог | https://www.legrand.ru/upload/upfails/broshyri/DC327_Valena-Life-Allure-brochure.pdf | Брошюра | Group file | Видеоролик внеш. | https://www.youtube.com/watch?v=40fevDRg3HY&t=51s |  | Group file | Видеоролик внеш. | https://www.youtube.com/watch?v=UrgoCcUZrTk |  | Group file | Видеоролик внеш. | https://www.youtube.com/watch?v=f4cP-gCpPm0 |  | Group file | Видеоролик внеш. | https://www.youtube.com/watch?v=-UIqi5M-27E&t=82s |  | Group file | Баннер | https://www.legrand.ru/press/corporate-identity/bannerpart/#goto-wiring-devices-valena-life-allure |  | Image | 1000 | http://project.legrand.ru/legrand/images/753/753521-1.jpg | [69 empty] | Valena LIFE.Силовая розетка 2К+З 16А 250В с лицевой панелью.Безвинтовые зажимы.Слоновая кость |  |  |  | IK04 | -5 °C | 35 °C |  | Венгрия |  | С защитным/заземляющим контактом | 250 В | [5 empty] | Светло-кремовый/ слон. кость | [5 empty] | 16 А | [5 empty] | Блестящий/ глянцевый | [5 empty] | IP2X |  | 2.5 мм² |  |  | Пластик | Термопласт | [20 empty] | Прижимной контакт | 1 | 0 | Прижимной контакт
Электроустановочное оборудование | Розетки электрические | SER011 | Valena Life/Allure Индивидуальная упаковка Legrand | 753524 | VLN-l СЛК Роз 2К+З с/шт,винт. | 252.71 | 596 | 15 | ШТ | Add. file | Коммерческие страницы | http://e-catalogue.legrand.ru/upload/files/DC315_084.pdf |  | Add. file | Сертификаты | http://e-catalogue.legrand.ru/upload/sertificates/TC-B02362.pdf |  | Add. file | Инструкции | http://e-catalogue.legrand.ru/upload/files/F02204RU-00.pdf |  | Group file | Каталог | https://www.legrand.ru/upload/upfails/broshyri/DC315_Valena-Life-Allure-catalogue.pdf |  | Group file | Каталог | https://www.legrand.ru/upload/upfails/broshyri/DC327_Valena-Life-Allure-brochure.pdf | Брошюра | Group file | Видеоролик внеш. | https://www.youtube.com/watch?v=40fevDRg3HY&t=51s |  | Group file | Видеоролик внеш. | https://www.youtube.com/watch?v=UrgoCcUZrTk |  | Group file | Видеоролик внеш. | https://www.youtube.com/watch?v=f4cP-gCpPm0 |  | Group file | Видеоролик внеш. | https://www.youtube.com/watch?v=-UIqi5M-27E&t=82s |  | Group file | Баннер | https://www.legrand.ru/press/corporate-identity/bannerpart/#goto-wiring-devices-valena-life-allure |  | Image | 1000 | http://project.legrand.ru/legrand/images/753/753524-1.jpg |  | Image | 300 | http://project.legrand.ru/legrand/images/753/753524-2.jpg |  | Image | 600 | http://project.legrand.ru/legrand/images/753/753524-3.jpg |  | Image | 800 to 1499 | http://project.legrand.ru/legrand/images/753/753524-4.jpg | [57 empty] | Valena LIFE.Силовая розетка 2К+З 16А 250В с лицевой панелью.Винтовые зажимы.Слоновая кость |  |  |  | IK04 | -5 °C | 35 °C |  | Венгрия |  | С защитным/заземляющим контактом | 250 В | [5 empty] | Светло-кремовый/ слон. кость | [5 empty] | 16 А | [5 empty] | Блестящий/ глянцевый | [5 empty] | IP20 |  | 2.5 мм² |  |  | Пластик | Термопласт | [20 empty] | Клемма винтовая | 1 | 0 | Клемма винтовая
Электроустановочное оборудование | Розетки электрические | SER011 | Valena Life/Allure Индивидуальная упаковка Legrand | 753525 | VLN-l СЛК Розетка 2К+З, винт | 215.99 | 596 | 15 | ШТ | Add. file | Коммерческие страницы | http://e-catalogue.legrand.ru/upload/files/DC315_084.pdf |  | Add. file | Сертификаты | http://e-catalogue.legrand.ru/upload/sertificates/TC-B02362.pdf |  | Add. file | Инструкции | http://e-catalogue.legrand.ru/upload/files/F02204RU-00.pdf |  | Group file | Каталог | https://www.legrand.ru/upload/upfails/broshyri/DC315_Valena-Life-Allure-catalogue.pdf |  | Group file | Каталог | https://www.legrand.ru/upload/upfails/broshyri/DC327_Valena-Life-Allure-brochure.pdf | Брошюра | Group file | Видеоролик внеш. | https://www.youtube.com/watch?v=40fevDRg3HY&t=51s |  | Group file | Видеоролик внеш. | https://www.youtube.com/watch?v=UrgoCcUZrTk |  | Group file | Видеоролик внеш. | https://www.youtube.com/watch?v=f4cP-gCpPm0 |  | Group file | Видеоролик внеш. | https://www.youtube.com/watch?v=-UIqi5M-27E&t=82s |  | Group file | Баннер | https://www.legrand.ru/press/corporate-identity/bannerpart/#goto-wiring-devices-valena-life-allure |  | Image | 1000 | http://project.legrand.ru/legrand/images/753/753525-1.jpg |  | Image | 300 | http://project.legrand.ru/legrand/images/753/753525-2.jpg |  | Image | 600 | http://project.legrand.ru/legrand/images/753/753525-3.jpg |  | Image | 800 to 1499 | http://project.legrand.ru/legrand/images/753/753525-4.jpg | [57 empty] | Valena LIFE.Силовая розетка 2К+З 16А 250В.Винтовые зажимы.Слоновая кость |  |  |  | IK04 | -5 °C | 35 °C |  | Венгрия |  | С защитным/заземляющим контактом | 250 В | [5 empty] | Светло-кремовый/ слон. кость | [5 empty] | 16 А | [5 empty] | Блестящий/ глянцевый | [5 empty] | IP20 |  | 2.5 мм² |  |  | Пластик | Термопласт | [20 empty] | Клемма винтовая | 1 | 0 | Клемма винтовая
Электроустановочное оборудование | Розетки электрические | SER011 | Valena Life/Allure Индивидуальная упаковка Legrand | 753526 | VLN-l СЛК Роз 2-я 2К+З с/шт | 695.13 | 596 | 5 | ШТ | Add. file | Коммерческие страницы | http://e-catalogue.legrand.ru/upload/files/DC315_084.pdf |  | Add. file | Сертификаты | http://e-catalogue.legrand.ru/upload/sertificates/TC-B02362.pdf |  | Add. file | Инструкции | http://e-catalogue.legrand.ru/upload/files/F02204RU-00.pdf |  | Group file | Каталог | https://www.legrand.ru/upload/upfails/broshyri/DC315_Valena-Life-Allure-catalogue.pdf |  | Group file | Каталог | https://www.legrand.ru/upload/upfails/broshyri/DC327_Valena-Life-Allure-brochure.pdf | Брошюра | Group file | Видеоролик внеш. | https://www.youtube.com/watch?v=40fevDRg3HY&t=51s |  | Group file | Видеоролик внеш. | https://www.youtube.com/watch?v=UrgoCcUZrTk |  | Group file | Видеоролик внеш. | https://www.youtube.com/watch?v=f4cP-gCpPm0 |  | Group file | Видеоролик внеш. | https://www.youtube.com/watch?v=-UIqi5M-27E&t=82s |  | Group file | Баннер | https://www.legrand.ru/press/corporate-identity/bannerpart/#goto-wiring-devices-valena-life-allure |  | Image | 1000 | http://project.legrand.ru/legrand/images/753/753526-1.jpg |  | Image | 800 to 1499 | http://project.legrand.ru/legrand/images/753/753526-2.jpg | [65 empty] | Valena LIFE.Силовая розетка двойная 2х2К+З 16А 250В с лицевой панелью.С защитными шторками.Безвинтовые зажимы.Слоновая кость |  |  |  | IK04 | -5 °C | 35 °C |  | Венгрия |  | С защитным/заземляющим контактом | 250 В | [5 empty] | Светло-кремовый/ слон. кость | [5 empty] | 16 А | [5 empty] | Блестящий/ глянцевый | [5 empty] | IP20 |  | 0 мм² |  |  | Пластик | Термопласт | [20 empty] | Прижимной контакт | 2 | 0 | Прижимной контакт
Электроустановочное оборудование | Розетки электрические | SER011 | Valena Life/Allure Индивидуальная упаковка Legrand | 753616 | VLN-l АЛЮ Розетка 2К с/штор | 305.42 | 596 | 15 | ШТ | Add. file | Коммерческие страницы | http://e-catalogue.legrand.ru/upload/files/DC315_084.pdf |  | Add. file | Сертификаты | http://e-catalogue.legrand.ru/upload/sertificates/TC-B02362.pdf |  | Add. file | Инструкции | http://e-catalogue.legrand.ru/upload/files/F02204RU-00.pdf |  | Group file | Каталог | https://www.legrand.ru/upload/upfails/broshyri/DC315_Valena-Life-Allure-catalogue.pdf |  | Group file | Каталог | https://www.legrand.ru/upload/upfails/broshyri/DC327_Valena-Life-Allure-brochure.pdf | Брошюра | Group file | Видеоролик внеш. | https://www.youtube.com/watch?v=40fevDRg3HY&t=51s |  | Group file | Видеоролик внеш. | https://www.youtube.com/watch?v=UrgoCcUZrTk |  | Group file | Видеоролик внеш. | https://www.youtube.com/watch?v=f4cP-gCpPm0 |  | Group file | Видеоролик внеш. | https://www.youtube.com/watch?v=-UIqi5M-27E&t=82s |  | Group file | Баннер | https://www.legrand.ru/press/corporate-identity/bannerpart/#goto-wiring-devices-valena-life-allure |  | Image | 1000 | http://project.legrand.ru/legrand/images/753/753616-1.jpg |  | Image | 800 to 1499 | http://project.legrand.ru/legrand/images/753/753616-2.jpg | [65 empty] | Valena LIFE.Силовая розетка 2К 16А 250В c лицевой панелью. Алюминий. C защитными шторками. Безвинтовые зажимы |  |  |  | IK04 | -5 °C | 35 °C |  | Венгрия |  | Без заземляющего (защитного) контакта | 250 В | [5 empty] | Алюминий | [5 empty] | 16 А | [5 empty] | Блестящий/ глянцевый | [5 empty] | IP20 |  | 0 мм² |  |  | Пластик | Термопласт | [20 empty] | Прижимной контакт | 1 | 0 | Прижимной контакт
Электроустановочное оборудование | Розетки электрические | SER011 | Valena Life/Allure Индивидуальная упаковка Legrand | 753620 | VLN-l АЛЮ Розетка 2К+З с/штор | 312.13 | 596 | 15 | ШТ | Add. file | Коммерческие страницы | http://e-catalogue.legrand.ru/upload/files/DC315_084.pdf |  | Add. file | Сертификаты | http://e-catalogue.legrand.ru/upload/sertificates/TC-B02362.pdf |  | Add. file | Инструкции | http://e-catalogue.legrand.ru/upload/files/F02204RU-00.pdf |  | Group file | Каталог | https://www.legrand.ru/upload/upfails/broshyri/DC315_Valena-Life-Allure-catalogue.pdf |  | Group file | Каталог | https://www.legrand.ru/upload/upfails/broshyri/DC327_Valena-Life-Allure-brochure.pdf | Брошюра | Group file | Видеоролик внеш. | https://www.youtube.com/watch?v=40fevDRg3HY&t=51s |  | Group file | Видеоролик внеш. | https://www.youtube.com/watch?v=UrgoCcUZrTk |  | Group file | Видеоролик внеш. | https://www.youtube.com/watch?v=f4cP-gCpPm0 |  | Group file | Видеоролик внеш. | https://www.youtube.com/watch?v=-UIqi5M-27E&t=82s |  | Group file | Баннер | https://www.legrand.ru/press/corporate-identity/bannerpart/#goto-wiring-devices-valena-life-allure |  | Image | 1000 | http://project.legrand.ru/legrand/images/753/753620-1.jpg |  | Image | 800 to 1499 | http://project.legrand.ru/legrand/images/753/753620-2.jpg | [65 empty] | Valena LIFE.Силовая розетка 2К+З 16А 250В с защитными шторками.Безвинтовые зажимы.С лицевой панелью.Алюминий |  |  |  | IK04 | -5 °C | 35 °C |  | Венгрия |  | С защитным/заземляющим контактом | 250 В | [5 empty] | Алюминий | [5 empty] | 16 А | [5 empty] | Блестящий/ глянцевый | [5 empty] | IP20 |  | 0 мм² |  |  | Пластик | Термопласт | [20 empty] | Прижимной контакт | 1 | 0 | Прижимной контакт
Электроустановочное оборудование | Розетки электрические | SER011 | Valena Life/Allure Индивидуальная упаковка Legrand | 753621 | VLN-l АЛЮ Розетка 2К+З | 276.51 | 596 | 15 | ШТ | Add. file | Коммерческие страницы | http://e-catalogue.legrand.ru/upload/files/DC315_084.pdf |  | Add. file | Сертификаты | http://e-catalogue.legrand.ru/upload/sertificates/TC-B02362.pdf |  | Add. file | Инструкции | http://e-catalogue.legrand.ru/upload/files/F02204RU-00.pdf |  | Group file | Каталог | https://www.legrand.ru/upload/upfails/broshyri/DC315_Valena-Life-Allure-catalogue.pdf |  | Group file | Каталог | https://www.legrand.ru/upload/upfails/broshyri/DC327_Valena-Life-Allure-brochure.pdf | Брошюра | Group file | Видеоролик внеш. | https://www.youtube.com/watch?v=40fevDRg3HY&t=51s |  | Group file | Видеоролик внеш. | https://www.youtube.com/watch?v=UrgoCcUZrTk |  | Group file | Видеоролик внеш. | https://www.youtube.com/watch?v=f4cP-gCpPm0 |  | Group file | Видеоролик внеш. | https://www.youtube.com/watch?v=-UIqi5M-27E&t=82s |  | Group file | Баннер | https://www.legrand.ru/press/corporate-identity/bannerpart/#goto-wiring-devices-valena-life-allure |  | Image | 1000 | http://project.legrand.ru/legrand/images/753/753621-1.jpg | [69 empty] | Valena LIFE.Силовая розетка 2К+З 16А 250В с лицевой панелью.Безвинтовые зажимы.Алюминий |  |  |  | IK04 | -5 °C | 35 °C |  | Франция |  | С защитным/заземляющим контактом | 250 В | [5 empty] | Алюминий | [5 empty] | 16 А | [5 empty] | Блестящий/ глянцевый | [5 empty] | IP21 |  | 2.5 мм² |  |  | Пластик | Термопласт | [20 empty] | Прижимной контакт | 1 | 0 | Прижимной контакт
Электроустановочное оборудование | Розетки электрические | SER011 | Valena Life/Allure Индивидуальная упаковка Legrand | 753624 | VLN-l АЛЮ Роз 2К+З с/шт,винт. | 319.72 | 596 | 15 | ШТ | Add. file | Коммерческие страницы | http://e-catalogue.legrand.ru/upload/files/DC315_084.pdf |  | Add. file | Сертификаты | http://e-catalogue.legrand.ru/upload/sertificates/TC-B02362.pdf |  | Add. file | Инструкции | http://e-catalogue.legrand.ru/upload/files/F02204RU-00.pdf |  | Group file | Каталог | https://www.legrand.ru/upload/upfails/broshyri/DC315_Valena-Life-Allure-catalogue.pdf |  | Group file | Каталог | https://www.legrand.ru/upload/upfails/broshyri/DC327_Valena-Life-Allure-brochure.pdf | Брошюра | Group file | Видеоролик внеш. | https://www.youtube.com/watch?v=40fevDRg3HY&t=51s |  | Group file | Видеоролик внеш. | https://www.youtube.com/watch?v=UrgoCcUZrTk |  | Group file | Видеоролик внеш. | https://www.youtube.com/watch?v=f4cP-gCpPm0 |  | Group file | Видеоролик внеш. | https://www.youtube.com/watch?v=-UIqi5M-27E&t=82s |  | Group file | Баннер | https://www.legrand.ru/press/corporate-identity/bannerpart/#goto-wiring-devices-valena-life-allure |  | Image | 1000 | http://project.legrand.ru/legrand/images/753/753624-1.jpg |  | Image | 800 to 1499 | http://project.legrand.ru/legrand/images/753/753624-2.jpg | [65 empty] | Valena LIFE.Силовая розетка 2К+З 16А 250В с лицевой панелью.Винтовые зажимы.Алюминий |  |  |  | IK04 | -5 °C | 35 °C |  | Венгрия |  | С защитным/заземляющим контактом | 250 В | [5 empty] | Алюминий | [5 empty] | 16 А | [5 empty] | Блестящий/ глянцевый | [5 empty] | IP20 |  | 2.5 мм² |  |  | Пластик | Термопласт | [20 empty] | Клемма винтовая | 1 | 0 | Клемма винтовая
Электроустановочное оборудование | Розетки электрические | SER011 | Valena Life/Allure Индивидуальная упаковка Legrand | 753625 | VLN-l АЛЮ Розетка 2К+З, винт | 282.99 | 596 | 15 | ШТ | Add. file | Коммерческие страницы | http://e-catalogue.legrand.ru/upload/files/DC315_084.pdf |  | Add. file | Сертификаты | http://e-catalogue.legrand.ru/upload/sertificates/TC-B02362.pdf |  | Add. file | Инструкции | http://e-catalogue.legrand.ru/upload/files/F02204RU-00.pdf |  | Group file | Каталог | https://www.legrand.ru/upload/upfails/broshyri/DC315_Valena-Life-Allure-catalogue.pdf |  | Group file | Каталог | https://www.legrand.ru/upload/upfails/broshyri/DC327_Valena-Life-Allure-brochure.pdf | Брошюра | Group file | Видеоролик внеш. | https://www.youtube.com/watch?v=40fevDRg3HY&t=51s |  | Group file | Видеоролик внеш. | https://www.youtube.com/watch?v=UrgoCcUZrTk |  | Group file | Видеоролик внеш. | https://www.youtube.com/watch?v=f4cP-gCpPm0 |  | Group file | Видеоролик внеш. | https://www.youtube.com/watch?v=-UIqi5M-27E&t=82s |  | Group file | Баннер | https://www.legrand.ru/press/corporate-identity/bannerpart/#goto-wiring-devices-valena-life-allure |  | Image | 1000 | http://project.legrand.ru/legrand/images/753/753625-1.jpg |  | Image | 800 to 1499 | http://project.legrand.ru/legrand/images/753/753625-2.jpg | [65 empty] | Valena LIFE.Силовая розетка 2К+З 16А 250В.Винтовые зажимы.Алюминий |  |  |  | IK04 | -5 °C | 35 °C |  | Венгрия |  | С защитным/заземляющим контактом | 250 В | [5 empty] | Алюминий | [5 empty] | 16 А | [5 empty] | Блестящий/ глянцевый | [5 empty] | IP20 |  | 2.5 мм² |  |  | Пластик | Термопласт | [20 empty] | Клемма винтовая | 1 | 0 | Клемма винтовая
Электроустановочное оборудование | Розетки электрические | SER011 | Valena Life/Allure Индивидуальная упаковка Legrand | 753626 | VLN-l АЛЮ Роз 2-я 2К+З с/шт | 849.17 | 596 | 5 | ШТ | Add. file | Коммерческие страницы | http://e-catalogue.legrand.ru/upload/files/DC315_084.pdf |  | Add. file | Сертификаты | http://e-catalogue.legrand.ru/upload/sertificates/TC-B02362.pdf |  | Add. file | Инструкции | http://e-catalogue.legrand.ru/upload/files/F02204RU-00.pdf |  | Group file | Каталог | https://www.legrand.ru/upload/upfails/broshyri/DC315_Valena-Life-Allure-catalogue.pdf |  | Group file | Каталог | https://www.legrand.ru/upload/upfails/broshyri/DC327_Valena-Life-Allure-brochure.pdf | Брошюра | Group file | Видеоролик внеш. | https://www.youtube.com/watch?v=40fevDRg3HY&t=51s |  | Group file | Видеоролик внеш. | https://www.youtube.com/watch?v=UrgoCcUZrTk |  | Group file | Видеоролик внеш. | https://www.youtube.com/watch?v=f4cP-gCpPm0 |  | Group file | Видеоролик внеш. | https://www.youtube.com/watch?v=-UIqi5M-27E&t=82s |  | Group file | Баннер | https://www.legrand.ru/press/corporate-identity/bannerpart/#goto-wiring-devices-valena-life-allure |  | Image | 1000 | http://project.legrand.ru/legrand/images/753/753626-1.jpg |  | Image | 800 to 1499 | http://project.legrand.ru/legrand/images/753/753626-2.jpg | [65 empty] | Valena LIFE.Силовая розетка двойная 2х2К+З 16А 250В с лицевой панелью.С защитными шторками.Безвинтовые зажимы.Алюминий |  |  |  | IK04 | -5 °C | 35 °C |  | Венгрия |  | С защитным/заземляющим контактом | 250 В | [5 empty] | Алюминий | [5 empty] | 16 А | [5 empty] | Блестящий/ глянцевый | [5 empty] | IP20 |  | 0 мм² |  |  | Пластик | Термопласт | [20 empty] | Прижимной контакт | 2 | 0 | Прижимной контакт
Электроустановочное оборудование | Розетки электрические | SER011 | Valena Life/Allure Индивидуальная упаковка Legrand | 753720 | VLN-a БЕЛ Розетка 2К+З с/штор | 245.12 | 596 | 15 | ШТ | Add. file | Коммерческие страницы | http://e-catalogue.legrand.ru/upload/files/DC315_088.pdf |  | Add. file | Сертификаты | http://e-catalogue.legrand.ru/upload/sertificates/TC-B02362.pdf |  | Add. file | Инструкции | http://e-catalogue.legrand.ru/upload/files/F02204RU-00.pdf |  | Group file | Каталог | https://www.legrand.ru/upload/upfails/broshyri/DC315_Valena-Life-Allure-catalogue.pdf |  | Group file | Каталог | https://www.legrand.ru/upload/upfails/broshyri/DC327_Valena-Life-Allure-brochure.pdf | Брошюра | Group file | Видеоролик внеш. | https://www.youtube.com/watch?v=40fevDRg3HY&t=51s |  | Group file | Видеоролик внеш. | https://www.youtube.com/watch?v=UrgoCcUZrTk |  | Group file | Видеоролик внеш. | https://www.youtube.com/watch?v=f4cP-gCpPm0 |  | Group file | Видеоролик внеш. | https://www.youtube.com/watch?v=-UIqi5M-27E&t=82s |  | Group file | Баннер | https://www.legrand.ru/press/corporate-identity/bannerpart/#goto-wiring-devices-valena-life-allure |  | Image | 1000 | http://project.legrand.ru/legrand/images/753/753720-1.jpg | [69 empty] | Valena ALLURE.Силовая розетка 2К+З 16А 250В с защитными шторками.Безвинтовые зажимы.С лицевой панелью.Белая |  |  |  | IK04 | -5 °C | 35 °C |  | Венгрия |  | С защитным/заземляющим контактом | 250 В | [5 empty] | Белый | [5 empty] | 16 А | [5 empty] | Блестящий/ глянцевый | [5 empty] | IP20 |  | 2.5 мм² |  |  | Пластик | Термопласт | [20 empty] | Прижимной контакт | 1 | 0 | Прижимной контакт
Электроустановочное оборудование | Розетки электрические | SER011 | Valena Life/Allure Индивидуальная упаковка Legrand | 753721 | VLN-a БЕЛ Розетка 2К+З | 209.5 | 596 | 15 | ШТ | Add. file | Коммерческие страницы | http://e-catalogue.legrand.ru/upload/files/DC315_088.pdf |  | Add. file | Сертификаты | http://e-catalogue.legrand.ru/upload/sertificates/TC-B02362.pdf |  | Add. file | Инструкции | http://e-catalogue.legrand.ru/upload/files/F02204RU-00.pdf |  | Group file | Каталог | https://www.legrand.ru/upload/upfails/broshyri/DC315_Valena-Life-Allure-catalogue.pdf |  | Group file | Каталог | https://www.legrand.ru/upload/upfails/broshyri/DC327_Valena-Life-Allure-brochure.pdf | Брошюра | Group file | Видеоролик внеш. | https://www.youtube.com/watch?v=40fevDRg3HY&t=51s |  | Group file | Видеоролик внеш. | https://www.youtube.com/watch?v=UrgoCcUZrTk |  | Group file | Видеоролик внеш. | https://www.youtube.com/watch?v=f4cP-gCpPm0 |  | Group file | Видеоролик внеш. | https://www.youtube.com/watch?v=-UIqi5M-27E&t=82s |  | Group file | Баннер | https://www.legrand.ru/press/corporate-identity/bannerpart/#goto-wiring-devices-valena-life-allure |  | Image | 1000 | http://project.legrand.ru/legrand/images/753/753721-1.jpg | [69 empty] | Valena ALLURE.Силовая розетка 2К+З 16А 250В с лицевой панелью.Безвинтовые зажимы.Белая |  |  |  | IK04 | -5 °C | 35 °C |  | Венгрия |  | С защитным/заземляющим контактом | 250 В | [5 empty] | Белый | [5 empty] | 16 А | [5 empty] | Блестящий/ глянцевый | [5 empty] | IP2X |  | 2.5 мм² |  |  | Пластик | Термопласт | [20 empty] | Прижимной контакт | 1 | 0 | Прижимной контакт
Электроустановочное оборудование | Розетки электрические | SER011 | Valena Life/Allure Индивидуальная упаковка Legrand | 753724 | VLN-a БЕЛ Роз 2К+З с/шт,винт. | 252.71 | 596 | 15 | ШТ | Add. file | Коммерческие страницы | http://e-catalogue.legrand.ru/upload/files/DC315_088.pdf |  | Add. file | Сертификаты | http://e-catalogue.legrand.ru/upload/sertificates/TC-B02362.pdf |  | Add. file | Инструкции | http://e-catalogue.legrand.ru/upload/files/F02204RU-00.pdf |  | Group file | Каталог | https://www.legrand.ru/upload/upfails/broshyri/DC315_Valena-Life-Allure-catalogue.pdf |  | Group file | Каталог | https://www.legrand.ru/upload/upfails/broshyri/DC327_Valena-Life-Allure-brochure.pdf | Брошюра | Group file | Видеоролик внеш. | https://www.youtube.com/watch?v=40fevDRg3HY&t=51s |  | Group file | Видеоролик внеш. | https://www.youtube.com/watch?v=UrgoCcUZrTk |  | Group file | Видеоролик внеш. | https://www.youtube.com/watch?v=f4cP-gCpPm0 |  | Group file | Видеоролик внеш. | https://www.youtube.com/watch?v=-UIqi5M-27E&t=82s |  | Group file | Баннер | https://www.legrand.ru/press/corporate-identity/bannerpart/#goto-wiring-devices-valena-life-allure |  | Image | 1000 | http://project.legrand.ru/legrand/images/753/753724-1.jpg | [69 empty] | Valena ALLURE.Силовая розетка 2К+З 16А 250В с лицевой панелью.Винтовые зажимы.Белая |  |  |  | IK04 | -5 °C | 35 °C |  | Венгрия |  | С защитным/заземляющим контактом | 250 В | [5 empty] | Белый | [5 empty] | 16 А | [5 empty] | Блестящий/ глянцевый | [5 empty] | IP20 |  | 2.5 мм² |  |  | Пластик | Термопласт | [20 empty] | Клемма винтовая | 1 | 0 | Клемма винтовая
Электроустановочное оборудование | Розетки электрические | SER011 | Valena Life/Allure Индивидуальная упаковка Legrand | 753725 | VLN-a БЕЛ Розетка 2К+З, винт | 215.99 | 596 | 15 | ШТ | Add. file | Коммерческие страницы | http://e-catalogue.legrand.ru/upload/files/DC315_088.pdf |  | Add. file | Сертификаты | http://e-catalogue.legrand.ru/upload/sertificates/TC-B02362.pdf |  | Add. file | Инструкции | http://e-catalogue.legrand.ru/upload/files/F02204RU-00.pdf |  | Group file | Каталог | https://www.legrand.ru/upload/upfails/broshyri/DC315_Valena-Life-Allure-catalogue.pdf |  | Group file | Каталог | https://www.legrand.ru/upload/upfails/broshyri/DC327_Valena-Life-Allure-brochure.pdf | Брошюра | Group file | Видеоролик внеш. | https://www.youtube.com/watch?v=40fevDRg3HY&t=51s |  | Group file | Видеоролик внеш. | https://www.youtube.com/watch?v=UrgoCcUZrTk |  | Group file | Видеоролик внеш. | https://www.youtube.com/watch?v=f4cP-gCpPm0 |  | Group file | Видеоролик внеш. | https://www.youtube.com/watch?v=-UIqi5M-27E&t=82s |  | Group file | Баннер | https://www.legrand.ru/press/corporate-identity/bannerpart/#goto-wiring-devices-valena-life-allure |  | Image | 1000 | http://project.legrand.ru/legrand/images/753/753725-1.jpg | [69 empty] | Valena ALLURE.Силовая розетка 2К+З 16А 250В.Винтовые зажимы.Белая |  |  |  | IK04 | -5 °C | 35 °C |  | Франция |  | С защитным/заземляющим контактом | 250 В | [5 empty] | Белый | [5 empty] | 16 А | [5 empty] | Блестящий/ глянцевый | [5 empty] | IP2X |  | 2.5 мм² |  |  | Пластик | Термопласт | [20 empty] | Клемма винтовая | 1 | 0 | Клемма винтовая
Электроустановочное оборудование | Розетки электрические | SER011 | Valena Life/Allure Индивидуальная упаковка Legrand | 753726 | VLN-a БЕЛ Роз 2-я 2К+З с/штот | 695.13 | 596 | 5 | ШТ | Add. file | Коммерческие страницы | http://e-catalogue.legrand.ru/upload/files/DC315_088.pdf |  | Add. file | Сертификаты | http://e-catalogue.legrand.ru/upload/sertificates/TC-B02362.pdf |  | Add. file | Инструкции | http://e-catalogue.legrand.ru/upload/files/F02204RU-00.pdf |  | Group file | Каталог | https://www.legrand.ru/upload/upfails/broshyri/DC315_Valena-Life-Allure-catalogue.pdf |  | Group file | Каталог | https://www.legrand.ru/upload/upfails/broshyri/DC327_Valena-Life-Allure-brochure.pdf | Брошюра | Group file | Видеоролик внеш. | https://www.youtube.com/watch?v=40fevDRg3HY&t=51s |  | Group file | Видеоролик внеш. | https://www.youtube.com/watch?v=UrgoCcUZrTk |  | Group file | Видеоролик внеш. | https://www.youtube.com/watch?v=f4cP-gCpPm0 |  | Group file | Видеоролик внеш. | https://www.youtube.com/watch?v=-UIqi5M-27E&t=82s |  | Group file | Баннер | https://www.legrand.ru/press/corporate-identity/bannerpart/#goto-wiring-devices-valena-life-allure |  | Image | 1000 | http://project.legrand.ru/legrand/images/753/753726-1.jpg | [69 empty] | Valena ALLURE.Силовая розетка двойная 2х2К+З 16А 250В с лицевой панелью.С защитными шторками.Безвинтовые зажимы.Белая |  |  |  | IK04 | -5 °C | 35 °C |  | Венгрия |  | С защитным/заземляющим контактом | 250 В | [5 empty] | Белый | [5 empty] | 16 А | [5 empty] | Блестящий/ глянцевый | [5 empty] | IP20 |  | 0 мм² |  |  | Пластик | Термопласт | [20 empty] | Прижимной контакт | 2 | 0 | Прижимной контакт
Электроустановочное оборудование | Розетки электрические | SER011 | Valena Life/Allure Индивидуальная упаковка Legrand | 753820 | VLN-a СЛК Розетка 2К+З с/штор | 245.12 | 596 | 15 | ШТ | Add. file | Коммерческие страницы | http://e-catalogue.legrand.ru/upload/files/DC315_088.pdf |  | Add. file | Сертификаты | http://e-catalogue.legrand.ru/upload/sertificates/TC-B02362.pdf |  | Add. file | Инструкции | http://e-catalogue.legrand.ru/upload/files/F02204RU-00.pdf |  | Group file | Каталог | https://www.legrand.ru/upload/upfails/broshyri/DC315_Valena-Life-Allure-catalogue.pdf |  | Group file | Каталог | https://www.legrand.ru/upload/upfails/broshyri/DC327_Valena-Life-Allure-brochure.pdf | Брошюра | Group file | Видеоролик внеш. | https://www.youtube.com/watch?v=40fevDRg3HY&t=51s |  | Group file | Видеоролик внеш. | https://www.youtube.com/watch?v=UrgoCcUZrTk |  | Group file | Видеоролик внеш. | https://www.youtube.com/watch?v=f4cP-gCpPm0 |  | Group file | Видеоролик внеш. | https://www.youtube.com/watch?v=-UIqi5M-27E&t=82s |  | Group file | Баннер | https://www.legrand.ru/press/corporate-identity/bannerpart/#goto-wiring-devices-valena-life-allure |  | Image | 1000 | http://project.legrand.ru/legrand/images/753/753820-1.jpg | [69 empty] | Valena ALLURE.Силовая розетка 2К+З 16А 250В с защитными шторками.Безвинтовые зажимы.С лицевой панелью.Слоновая кость |  |  |  | IK04 | -5 °C | 35 °C |  | Венгрия |  | С защитным/заземляющим контактом | 250 В | [5 empty] | Светло-кремовый/ слон. кость | [5 empty] | 16 А | [5 empty] | Блестящий/ глянцевый | [5 empty] | IP20 |  | 2.5 мм² |  |  | Пластик | Термопласт | [20 empty] | Прижимной контакт | 1 | 0 | Прижимной контакт
Электроустановочное оборудование | Розетки электрические | SER011 | Valena Life/Allure Индивидуальная упаковка Legrand | 753821 | VLN-a СЛК Розетка 2К+З | 209.5 | 596 | 15 | ШТ | Add. file | Коммерческие страницы | http://e-catalogue.legrand.ru/upload/files/DC315_088.pdf |  | Add. file | Сертификаты | http://e-catalogue.legrand.ru/upload/sertificates/TC-B02362.pdf |  | Add. file | Инструкции | http://e-catalogue.legrand.ru/upload/files/F02204RU-00.pdf |  | Group file | Каталог | https://www.legrand.ru/upload/upfails/broshyri/DC315_Valena-Life-Allure-catalogue.pdf |  | Group file | Каталог | https://www.legrand.ru/upload/upfails/broshyri/DC327_Valena-Life-Allure-brochure.pdf | Брошюра | Group file | Видеоролик внеш. | https://www.youtube.com/watch?v=40fevDRg3HY&t=51s |  | Group file | Видеоролик внеш. | https://www.youtube.com/watch?v=UrgoCcUZrTk |  | Group file | Видеоролик внеш. | https://www.youtube.com/watch?v=f4cP-gCpPm0 |  | Group file | Видеоролик внеш. | https://www.youtube.com/watch?v=-UIqi5M-27E&t=82s |  | Group file | Баннер | https://www.legrand.ru/press/corporate-identity/bannerpart/#goto-wiring-devices-valena-life-allure |  | Image | 1000 | http://project.legrand.ru/legrand/images/753/753821-1.jpg | [69 empty] | Valena ALLURE.Силовая розетка 2К+З 16А 250В с лицевой панелью.Безвинтовые зажимы.Слоновая кость |  |  |  | IK04 | -5 °C | 35 °C |  | Венгрия |  | С защитным/заземляющим контактом | 250 В | [5 empty] | Светло-кремовый/ слон. кость | [5 empty] | 16 А | [5 empty] | Блестящий/ глянцевый | [5 empty] | IP2X |  | 2.5 мм² |  |  | Пластик | Термопласт | [20 empty] | Прижимной контакт | 1 | 0 | Прижимной контакт
Электроустановочное оборудование | Розетки электрические | SER011 | Valena Life/Allure Индивидуальная упаковка Legrand | 753824 | VLN-a СЛК Роз 2К+З с/шт,винт. | 252.71 | 596 | 15 | ШТ | Add. file | Коммерческие страницы | http://e-catalogue.legrand.ru/upload/files/DC315_088.pdf |  | Add. file | Сертификаты | http://e-catalogue.legrand.ru/upload/sertificates/TC-B02362.pdf |  | Add. file | Инструкции | http://e-catalogue.legrand.ru/upload/files/F02204RU-00.pdf |  | Group file | Каталог | https://www.legrand.ru/upload/upfails/broshyri/DC315_Valena-Life-Allure-catalogue.pdf |  | Group file | Каталог | https://www.legrand.ru/upload/upfails/broshyri/DC327_Valena-Life-Allure-brochure.pdf | Брошюра | Group file | Видеоролик внеш. | https://www.youtube.com/watch?v=40fevDRg3HY&t=51s |  | Group file | Видеоролик внеш. | https://www.youtube.com/watch?v=UrgoCcUZrTk |  | Group file | Видеоролик внеш. | https://www.youtube.com/watch?v=f4cP-gCpPm0 |  | Group file | Видеоролик внеш. | https://www.youtube.com/watch?v=-UIqi5M-27E&t=82s |  | Group file | Баннер | https://www.legrand.ru/press/corporate-identity/bannerpart/#goto-wiring-devices-valena-life-allure |  | Image | 1000 | http://project.legrand.ru/legrand/images/753/753824-1.jpg | [69 empty] | Valena ALLURE.Силовая розетка 2К+З 16А 250В с лицевой панелью.Винтовые зажимы.Слоновая кость |  |  |  | IK04 | -5 °C | 35 °C |  | Венгрия |  | С защитным/заземляющим контактом | 250 В | [5 empty] | Светло-кремовый/ слон. кость | [5 empty] | 16 А | [5 empty] | Блестящий/ глянцевый | [5 empty] | IP20 |  | 2.5 мм² |  |  | Пластик | Термопласт | [20 empty] | Клемма винтовая | 1 | 0 | Клемма винтовая
Электроустановочное оборудование | Розетки электрические | SER011 | Valena Life/Allure Индивидуальная упаковка Legrand | 753825 | VLN-a СЛК Розетка 2К+З, винт | 215.99 | 596 | 15 | ШТ | Add. file | Коммерческие страницы | http://e-catalogue.legrand.ru/upload/files/DC315_088.pdf |  | Add. file | Сертификаты | http://e-catalogue.legrand.ru/upload/sertificates/TC-B02362.pdf |  | Add. file | Инструкции | http://e-catalogue.legrand.ru/upload/files/F02204RU-00.pdf |  | Group file | Каталог | https://www.legrand.ru/upload/upfails/broshyri/DC315_Valena-Life-Allure-catalogue.pdf |  | Group file | Каталог | https://www.legrand.ru/upload/upfails/broshyri/DC327_Valena-Life-Allure-brochure.pdf | Брошюра | Group file | Видеоролик внеш. | https://www.youtube.com/watch?v=40fevDRg3HY&t=51s |  | Group file | Видеоролик внеш. | https://www.youtube.com/watch?v=UrgoCcUZrTk |  | Group file | Видеоролик внеш. | https://www.youtube.com/watch?v=f4cP-gCpPm0 |  | Group file | Видеоролик внеш. | https://www.youtube.com/watch?v=-UIqi5M-27E&t=82s |  | Group file | Баннер | https://www.legrand.ru/press/corporate-identity/bannerpart/#goto-wiring-devices-valena-life-allure |  | Image | 1000 | http://project.legrand.ru/legrand/images/753/753825-1.jpg | [69 empty] | Valena ALLURE.Силовая розетка 2К+З 16А 250В.Винтовые зажимы.Слоновая кость |  |  |  | IK04 | -5 °C | 35 °C |  | Франция |  | С защитным/заземляющим контактом | 250 В | [5 empty] | Светло-кремовый/ слон. кость | [5 empty] | 16 А | [5 empty] | Блестящий/ глянцевый | [5 empty] | IP2X |  | 2.5 мм² |  |  | Пластик | Термопласт | [20 empty] | Клемма винтовая | 1 | 0 | Клемма винтовая
Электроустановочное оборудование | Розетки электрические | SER011 | Valena Life/Allure Индивидуальная упаковка Legrand | 753826 | VLN-a СЛК Роз 2-я 2К+З с/шт | 695.13 | 596 | 5 | ШТ | Add. file | Коммерческие страницы | http://e-catalogue.legrand.ru/upload/files/DC315_088.pdf |  | Add. file | Сертификаты | http://e-catalogue.legrand.ru/upload/sertificates/TC-B02362.pdf |  | Add. file | Инструкции | http://e-catalogue.legrand.ru/upload/files/F02204RU-00.pdf |  | Group file | Каталог | https://www.legrand.ru/upload/upfails/broshyri/DC315_Valena-Life-Allure-catalogue.pdf |  | Group file | Каталог | https://www.legrand.ru/upload/upfails/broshyri/DC327_Valena-Life-Allure-brochure.pdf | Брошюра | Group file | Видеоролик внеш. | https://www.youtube.com/watch?v=40fevDRg3HY&t=51s |  | Group file | Видеоролик внеш. | https://www.youtube.com/watch?v=UrgoCcUZrTk |  | Group file | Видеоролик внеш. | https://www.youtube.com/watch?v=f4cP-gCpPm0 |  | Group file | Видеоролик внеш. | https://www.youtube.com/watch?v=-UIqi5M-27E&t=82s |  | Group file | Баннер | https://www.legrand.ru/press/corporate-identity/bannerpart/#goto-wiring-devices-valena-life-allure |  | Image | 1000 | http://project.legrand.ru/legrand/images/753/753826-1.jpg | [69 empty] | Valena ALLURE.Силовая розетка двойная 2х2К+З 16А 250В с лицевой панелью.С защитными шторками.Безвинтовые зажимы.Слоновая кость |  |  |  | IK04 | -5 °C | 35 °C |  | Венгрия |  | С защитным/заземляющим контактом | 250 В | [5 empty] | Светло-кремовый/ слон. кость | [5 empty] | 16 А | [5 empty] | Блестящий/ глянцевый | [5 empty] | IP20 |  | 0 мм² |  |  | Пластик | Термопласт | [20 empty] | Прижимной контакт | 2 | 0 | Прижимной контакт
Электроустановочное оборудование | Розетки электрические | SER011 | Valena Life/Allure Индивидуальная упаковка Legrand | 753920 | VLN-a АЛЮ Розетка 2К+З с/штор | 312.13 | 596 | 15 | ШТ | Add. file | Коммерческие страницы | http://e-catalogue.legrand.ru/upload/files/DC315_088.pdf |  | Add. file | Сертификаты | http://e-catalogue.legrand.ru/upload/sertificates/TC-B02362.pdf |  | Add. file | Инструкции | http://e-catalogue.legrand.ru/upload/files/F02204RU-00.pdf |  | Group file | Каталог | https://www.legrand.ru/upload/upfails/broshyri/DC315_Valena-Life-Allure-catalogue.pdf |  | Group file | Каталог | https://www.legrand.ru/upload/upfails/broshyri/DC327_Valena-Life-Allure-brochure.pdf | Брошюра | Group file | Видеоролик внеш. | https://www.youtube.com/watch?v=40fevDRg3HY&t=51s |  | Group file | Видеоролик внеш. | https://www.youtube.com/watch?v=UrgoCcUZrTk |  | Group file | Видеоролик внеш. | https://www.youtube.com/watch?v=f4cP-gCpPm0 |  | Group file | Видеоролик внеш. | https://www.youtube.com/watch?v=-UIqi5M-27E&t=82s |  | Group file | Баннер | https://www.legrand.ru/press/corporate-identity/bannerpart/#goto-wiring-devices-valena-life-allure |  | Image | 1000 | http://project.legrand.ru/legrand/images/753/753920-1.jpg |  | Image | 1000 | http://project.legrand.ru/legrand/images/753/753920-2.jpg | [65 empty] | Valena ALLURE.Силовая розетка 2К+З 16А 250В с защитными шторками.Безвинтовые зажимы.С лицевой панелью.Алюминий |  |  |  | IK04 | -5 °C | 35 °C |  | Венгрия |  | С защитным/заземляющим контактом | 250 В | [5 empty] | Алюминий | [5 empty] | 16 А | [5 empty] | Блестящий/ глянцевый | [5 empty] | IP20 |  | 2.5 мм² |  |  | Пластик | Термопласт | [20 empty] | Прижимной контакт | 1 | 0 | Прижимной контакт
Электроустановочное оборудование | Розетки электрические | SER011 | Valena Life/Allure Индивидуальная упаковка Legrand | 753921 | VLN-a АЛЮ Розетка 2К+З | 276.51 | 596 | 15 | ШТ | Add. file | Коммерческие страницы | http://e-catalogue.legrand.ru/upload/files/DC315_088.pdf |  | Add. file | Сертификаты | http://e-catalogue.legrand.ru/upload/sertificates/TC-B02362.pdf |  | Add. file | Инструкции | http://e-catalogue.legrand.ru/upload/files/F02204RU-00.pdf |  | Group file | Каталог | https://www.legrand.ru/upload/upfails/broshyri/DC315_Valena-Life-Allure-catalogue.pdf |  | Group file | Каталог | https://www.legrand.ru/upload/upfails/broshyri/DC327_Valena-Life-Allure-brochure.pdf | Брошюра | Group file | Видеоролик внеш. | https://www.youtube.com/watch?v=40fevDRg3HY&t=51s |  | Group file | Видеоролик внеш. | https://www.youtube.com/watch?v=UrgoCcUZrTk |  | Group file | Видеоролик внеш. | https://www.youtube.com/watch?v=f4cP-gCpPm0 |  | Group file | Видеоролик внеш. | https://www.youtube.com/watch?v=-UIqi5M-27E&t=82s |  | Group file | Баннер | https://www.legrand.ru/press/corporate-identity/bannerpart/#goto-wiring-devices-valena-life-allure |  | Image | 1000 | http://project.legrand.ru/legrand/images/753/753921-1.jpg |  | Image | 1000 | http://project.legrand.ru/legrand/images/753/753921-2.jpg | [65 empty] | Valena ALLURE.Силовая розетка 2К+З 16А 250В с лицевой панелью.Безвинтовые зажимы.Алюминий |  |  |  | IK04 | -5 °C | 35 °C |  | Франция |  | С защитным/заземляющим контактом | 250 В | [5 empty] | Алюминий | [5 empty] | 16 А | [5 empty] | Матовый (-ая) | [5 empty] | IP2X |  | 2.5 мм² |  |  | Пластик | Термопласт | [20 empty] | Прижимной контакт | 1 | 0 | Прижимной контакт
Электроустановочное оборудование | Розетки электрические | SER011 | Valena Life/Allure Индивидуальная упаковка Legrand | 753924 | VLN-a АЛЮ Роз 2К+З с/шт,винт. | 319.72 | 596 | 15 | ШТ | Add. file | Коммерческие страницы | http://e-catalogue.legrand.ru/upload/files/DC315_088.pdf |  | Add. file | Сертификаты | http://e-catalogue.legrand.ru/upload/sertificates/TC-B02362.pdf |  | Add. file | Инструкции | http://e-catalogue.legrand.ru/upload/files/F02204RU-00.pdf |  | Group file | Каталог | https://www.legrand.ru/upload/upfails/broshyri/DC315_Valena-Life-Allure-catalogue.pdf |  | Group file | Каталог | https://www.legrand.ru/upload/upfails/broshyri/DC327_Valena-Life-Allure-brochure.pdf | Брошюра | Group file | Видеоролик внеш. | https://www.youtube.com/watch?v=40fevDRg3HY&t=51s |  | Group file | Видеоролик внеш. | https://www.youtube.com/watch?v=UrgoCcUZrTk |  | Group file | Видеоролик внеш. | https://www.youtube.com/watch?v=f4cP-gCpPm0 |  | Group file | Видеоролик внеш. | https://www.youtube.com/watch?v=-UIqi5M-27E&t=82s |  | Group file | Баннер | https://www.legrand.ru/press/corporate-identity/bannerpart/#goto-wiring-devices-valena-life-allure |  | Image | 1000 | http://project.legrand.ru/legrand/images/753/753924-1.jpg | [69 empty] | Valena ALLURE.Силовая розетка 2К+З 16А 250В с лицевой панелью.Винтовые зажимы.Алюминий |  |  |  | IK04 | -5 °C | 35 °C |  | Венгрия |  | С защитным/заземляющим контактом | 250 В | [5 empty] | Алюминий | [5 empty] | 16 А | [5 empty] | Блестящий/ глянцевый | [5 empty] | IP20 |  | 2.5 мм² |  |  | Пластик | Термопласт | [20 empty] | Клемма винтовая | 1 | 0 | Клемма винтовая
Электроустановочное оборудование | Розетки электрические | SER011 | Valena Life/Allure Индивидуальная упаковка Legrand | 753926 | VLN-a АЛЮ Роз 2-я 2К+З с/штор | 849.17 | 596 | 5 | ШТ | Add. file | Коммерческие страницы | http://e-catalogue.legrand.ru/upload/files/DC315_088.pdf |  | Add. file | Сертификаты | http://e-catalogue.legrand.ru/upload/sertificates/TC-B02362.pdf |  | Add. file | Инструкции | http://e-catalogue.legrand.ru/upload/files/F02204RU-00.pdf |  | Group file | Каталог | https://www.legrand.ru/upload/upfails/broshyri/DC315_Valena-Life-Allure-catalogue.pdf |  | Group file | Каталог | https://www.legrand.ru/upload/upfails/broshyri/DC327_Valena-Life-Allure-brochure.pdf | Брошюра | Group file | Видеоролик внеш. | https://www.youtube.com/watch?v=40fevDRg3HY&t=51s |  | Group file | Видеоролик внеш. | https://www.youtube.com/watch?v=UrgoCcUZrTk |  | Group file | Видеоролик внеш. | https://www.youtube.com/watch?v=f4cP-gCpPm0 |  | Group file | Видеоролик внеш. | https://www.youtube.com/watch?v=-UIqi5M-27E&t=82s |  | Group file | Баннер | https://www.legrand.ru/press/corporate-identity/bannerpart/#goto-wiring-devices-valena-life-allure |  | Image | 1000 | http://project.legrand.ru/legrand/images/753/753926-1.jpg | [69 empty] | Valena ALLURE.Силовая розетка двойная 2х2К+З 16А 250В с лицевой панелью.С защитными шторками.Безвинтовые зажимы.Алюминий |  |  |  | IK04 | -5 °C | 35 °C |  | Венгрия |  | С защитным/заземляющим контактом | 250 В | [5 empty] | Алюминий | [5 empty] | 16 А | [5 empty] | Блестящий/ глянцевый | [5 empty] | IP20 |  | 0 мм² |  |  | Пластик | Термопласт | [20 empty] | Прижимной контакт | 2 | 0 | Прижимной контакт
Электроустановочное оборудование | Розетки электрические | SER011 | Valena Life/Allure Индивидуальная упаковка Legrand | 753930 | VLN-a АНТ Розетка 2К+З с/штор | 312.13 | 596 | 15 | ШТ | Add. file | Коммерческие страницы | http://e-catalogue.legrand.ru/upload/files/DC315_088.pdf |  | Add. file | Сертификаты | http://e-catalogue.legrand.ru/upload/sertificates/TC-B02362.pdf |  | Add. file | Инструкции | http://e-catalogue.legrand.ru/upload/files/F02204RU-00.pdf |  | Group file | Каталог | https://www.legrand.ru/upload/upfails/broshyri/DC315_Valena-Life-Allure-catalogue.pdf |  | Group file | Каталог | https://www.legrand.ru/upload/upfails/broshyri/DC327_Valena-Life-Allure-brochure.pdf | Брошюра | Group file | Видеоролик внеш. | https://www.youtube.com/watch?v=40fevDRg3HY&t=51s |  | Group file | Видеоролик внеш. | https://www.youtube.com/watch?v=UrgoCcUZrTk |  | Group file | Видеоролик внеш. | https://www.youtube.com/watch?v=f4cP-gCpPm0 |  | Group file | Видеоролик внеш. | https://www.youtube.com/watch?v=-UIqi5M-27E&t=82s |  | Group file | Баннер | https://www.legrand.ru/press/corporate-identity/bannerpart/#goto-wiring-devices-valena-life-allure |  | Image | 1000 | http://project.legrand.ru/legrand/images/753/753930-1.jpg | [69 empty] | Valena ALLURE.Силовая розетка 2К+З 16А 250В с защитными шторками.Безвинтовые зажимы.С лицевой панелью.Антрацит |  |  |  | IK04 | -5 °C | 35 °C |  | Венгрия |  | С защитным/заземляющим контактом | 250 В | [5 empty] | Антрацит | [5 empty] | 16 А | [5 empty] | Не применимо | [5 empty] | IP20 |  | 2.5 мм² |  |  | Пластик | Термопласт | [20 empty] | Прижимной контакт | 1 | 0 | Прижимной контакт
Электроустановочное оборудование | Розетки электрические | SER011 | Valena Life/Allure Индивидуальная упаковка Legrand | 753931 | VLN-a АНТ Розетка 2К+З | 276.51 | 596 | 15 | ШТ | Add. file | Коммерческие страницы | http://e-catalogue.legrand.ru/upload/files/DC315_088.pdf |  | Add. file | Сертификаты | http://e-catalogue.legrand.ru/upload/sertificates/TC-B02362.pdf |  | Add. file | Инструкции | http://e-catalogue.legrand.ru/upload/files/F02204RU-00.pdf |  | Group file | Каталог | https://www.legrand.ru/upload/upfails/broshyri/DC315_Valena-Life-Allure-catalogue.pdf |  | Group file | Каталог | https://www.legrand.ru/upload/upfails/broshyri/DC327_Valena-Life-Allure-brochure.pdf | Брошюра | Group file | Видеоролик внеш. | https://www.youtube.com/watch?v=40fevDRg3HY&t=51s |  | Group file | Видеоролик внеш. | https://www.youtube.com/watch?v=UrgoCcUZrTk |  | Group file | Видеоролик внеш. | https://www.youtube.com/watch?v=f4cP-gCpPm0 |  | Group file | Видеоролик внеш. | https://www.youtube.com/watch?v=-UIqi5M-27E&t=82s |  | Group file | Баннер | https://www.legrand.ru/press/corporate-identity/bannerpart/#goto-wiring-devices-valena-life-allure |  | Image | 1000 | http://project.legrand.ru/legrand/images/753/753931-1.jpg | [69 empty] | Valena ALLURE.Силовая розетка 2К+З 16А 250В с лицевой панелью.Безвинтовые зажимы.Антрацит |  |  |  | IK04 | -5 °C | 35 °C |  | Венгрия |  | С защитным/заземляющим контактом | 250 В | [5 empty] | Антрацит | [5 empty] | 16 А | [5 empty] | Матовый (-ая) | [5 empty] | IP2X |  | 2.5 мм² |  |  | Пластик | Термопласт | [20 empty] | Прижимной контакт | 1 | 0 | Прижимной контакт
Электроустановочное оборудование | Розетки электрические | SER011 | Valena Life/Allure Индивидуальная упаковка Legrand | 753934 | VLN-a АНТ Роз 2К+З с/шт,винт. | 319.72 | 596 | 15 | ШТ | Add. file | Коммерческие страницы | http://e-catalogue.legrand.ru/upload/files/DC315_088.pdf |  | Add. file | Сертификаты | http://e-catalogue.legrand.ru/upload/sertificates/TC-B02362.pdf |  | Add. file | Инструкции | http://e-catalogue.legrand.ru/upload/files/F02204RU-00.pdf |  | Group file | Каталог | https://www.legrand.ru/upload/upfails/broshyri/DC315_Valena-Life-Allure-catalogue.pdf |  | Group file | Каталог | https://www.legrand.ru/upload/upfails/broshyri/DC327_Valena-Life-Allure-brochure.pdf | Брошюра | Group file | Видеоролик внеш. | https://www.youtube.com/watch?v=40fevDRg3HY&t=51s |  | Group file | Видеоролик внеш. | https://www.youtube.com/watch?v=UrgoCcUZrTk |  | Group file | Видеоролик внеш. | https://www.youtube.com/watch?v=f4cP-gCpPm0 |  | Group file | Видеоролик внеш. | https://www.youtube.com/watch?v=-UIqi5M-27E&t=82s |  | Group file | Баннер | https://www.legrand.ru/press/corporate-identity/bannerpart/#goto-wiring-devices-valena-life-allure |  | Image | 1000 | http://project.legrand.ru/legrand/images/753/753934-1.jpg | [69 empty] | Valena ALLURE.Силовая розетка 2К+З 16А 250В с лицевой панелью.Винтовые зажимы.Антрацит |  |  |  | IK04 | -5 °C | 35 °C |  | Венгрия |  | С защитным/заземляющим контактом | 250 В | [5 empty] | Антрацит | [5 empty] | 16 А | [5 empty] | Матовый (-ая) | [5 empty] | IP20 |  | 2.5 мм² |  |  | Пластик | Термопласт | [20 empty] | Клемма винтовая | 1 | 0 | Клемма винтовая
Электроустановочное оборудование | Розетки электрические | SER011 | Valena Life/Allure Индивидуальная упаковка Legrand | 753935 | VLN-a АЛЮ Розетка 2К+З, винт | 282.99 | 596 | 15 | ШТ | Add. file | Коммерческие страницы | http://e-catalogue.legrand.ru/upload/files/DC315_088.pdf |  | Add. file | Сертификаты | http://e-catalogue.legrand.ru/upload/sertificates/TC-B02362.pdf |  | Add. file | Инструкции | http://e-catalogue.legrand.ru/upload/files/F02204RU-00.pdf |  | Group file | Каталог | https://www.legrand.ru/upload/upfails/broshyri/DC315_Valena-Life-Allure-catalogue.pdf |  | Group file | Каталог | https://www.legrand.ru/upload/upfails/broshyri/DC327_Valena-Life-Allure-brochure.pdf | Брошюра | Group file | Видеоролик внеш. | https://www.youtube.com/watch?v=40fevDRg3HY&t=51s |  | Group file | Видеоролик внеш. | https://www.youtube.com/watch?v=UrgoCcUZrTk |  | Group file | Видеоролик внеш. | https://www.youtube.com/watch?v=f4cP-gCpPm0 |  | Group file | Видеоролик внеш. | https://www.youtube.com/watch?v=-UIqi5M-27E&t=82s |  | Group file | Баннер | https://www.legrand.ru/press/corporate-identity/bannerpart/#goto-wiring-devices-valena-life-allure |  | Image | 1000 | http://project.legrand.ru/legrand/images/753/753935-1.jpg | [69 empty] | Valena ALLURE.Силовая розетка 2К+З 16А 250В.Винтовые зажимы.Алюминий |  |  |  | IK04 | -5 °C | 35 °C |  | Франция |  | С защитным/заземляющим контактом | 250 В | [5 empty] | Алюминий | [5 empty] | 16 А | [5 empty] | Матовый (-ая) | [5 empty] | IP2X |  | 2.5 мм² |  |  | Пластик | Термопласт | [20 empty] | Клемма винтовая | 1 | 0 | Клемма винтовая
Электроустановочное оборудование | Розетки электрические | SER011 | Valena Life/Allure Индивидуальная упаковка Legrand | 753936 | VLN-a АНТ Роз 2-я 2К+З с/шт | 849.17 | 596 | 5 | ШТ | Add. file | Коммерческие страницы | http://e-catalogue.legrand.ru/upload/files/DC315_088.pdf |  | Add. file | Сертификаты | http://e-catalogue.legrand.ru/upload/sertificates/TC-B02362.pdf |  | Add. file | Инструкции | http://e-catalogue.legrand.ru/upload/files/F02204RU-00.pdf |  | Group file | Каталог | https://www.legrand.ru/upload/upfails/broshyri/DC315_Valena-Life-Allure-catalogue.pdf |  | Group file | Каталог | https://www.legrand.ru/upload/upfails/broshyri/DC327_Valena-Life-Allure-brochure.pdf | Брошюра | Group file | Видеоролик внеш. | https://www.youtube.com/watch?v=40fevDRg3HY&t=51s |  | Group file | Видеоролик внеш. | https://www.youtube.com/watch?v=UrgoCcUZrTk |  | Group file | Видеоролик внеш. | https://www.youtube.com/watch?v=f4cP-gCpPm0 |  | Group file | Видеоролик внеш. | https://www.youtube.com/watch?v=-UIqi5M-27E&t=82s |  | Group file | Баннер | https://www.legrand.ru/press/corporate-identity/bannerpart/#goto-wiring-devices-valena-life-allure |  | Image | 1000 | http://project.legrand.ru/legrand/images/753/753936-1.jpg | [69 empty] | Valena ALLURE.Силовая розетка двойная 2х2К+З 16А 250В с лицевой панелью.С защитными шторками.Безвинтовые зажимы.Антрацит |  |  |  | IK04 | -5 °C | 35 °C |  | Венгрия |  | С защитным/заземляющим контактом | 250 В | [5 empty] | Черный | [5 empty] | 16 А | [5 empty] | Блестящий/ глянцевый | [5 empty] | IP20 |  | 2.5 мм² |  |  | Пластик | Термопласт | [20 empty] | Прижимной контакт | 2 | 0 | Прижимной контакт
Электроустановочное оборудование | Розетки электрические | SER011 | Valena Life/Allure Индивидуальная упаковка Legrand | 753945 | VLN-a АНТ Розетка 2К+З, винт | 282.99 | 596 | 15 | ШТ | Add. file | Коммерческие страницы | http://e-catalogue.legrand.ru/upload/files/DC315_088.pdf |  | Add. file | Сертификаты | http://e-catalogue.legrand.ru/upload/sertificates/TC-B02362.pdf |  | Add. file | Инструкции | http://e-catalogue.legrand.ru/upload/files/F02204RU-00.pdf |  | Group file | Каталог | https://www.legrand.ru/upload/upfails/broshyri/DC315_Valena-Life-Allure-catalogue.pdf |  | Group file | Каталог | https://www.legrand.ru/upload/upfails/broshyri/DC327_Valena-Life-Allure-brochure.pdf | Брошюра | Group file | Видеоролик внеш. | https://www.youtube.com/watch?v=40fevDRg3HY&t=51s |  | Group file | Видеоролик внеш. | https://www.youtube.com/watch?v=UrgoCcUZrTk |  | Group file | Видеоролик внеш. | https://www.youtube.com/watch?v=f4cP-gCpPm0 |  | Group file | Видеоролик внеш. | https://www.youtube.com/watch?v=-UIqi5M-27E&t=82s |  | Group file | Баннер | https://www.legrand.ru/press/corporate-identity/bannerpart/#goto-wiring-devices-valena-life-allure |  | Image | 1000 | http://project.legrand.ru/legrand/images/753/753945-1.jpg | [69 empty] | Valena ALLURE.Силовая розетка 2К+З 16А 250В.Винтовые зажимы.Антрацит |  |  |  | IK04 | -5 °C | 35 °C |  | Франция |  | С защитным/заземляющим контактом | 250 В | [5 empty] | Антрацит | [5 empty] | 16 А | [5 empty] | Матовый (-ая) | [5 empty] | IP2X |  | 2.5 мм² |  |  | Пластик | Термопласт | [20 empty] | Клемма винтовая | 1 | 0 | Клемма винтовая
Электроустановочное оборудование | Розетки электрические | SER011 | Valena Life/Allure Индивидуальная упаковка Legrand | 754980 | VLN-a КРСН Розетка 2К+З с/штор | 323.98 | 596 | 1 | ШТ | Add. file | Коммерческие страницы | http://e-catalogue.legrand.ru/upload/files/DC315_062.pdf |  | Add. file | Коммерческие страницы | http://e-catalogue.legrand.ru/upload/files/DC315_088.pdf |  | Add. file | Сертификаты | http://e-catalogue.legrand.ru/upload/sertificates/TC-B02362.pdf |  | Group file | Каталог | https://www.legrand.ru/upload/upfails/broshyri/DC315_Valena-Life-Allure-catalogue.pdf |  | Group file | Каталог | https://www.legrand.ru/upload/upfails/broshyri/DC327_Valena-Life-Allure-brochure.pdf | Брошюра | Group file | Видеоролик внеш. | https://www.youtube.com/watch?v=40fevDRg3HY&t=51s |  | Group file | Видеоролик внеш. | https://www.youtube.com/watch?v=UrgoCcUZrTk |  | Group file | Видеоролик внеш. | https://www.youtube.com/watch?v=f4cP-gCpPm0 |  | Group file | Видеоролик внеш. | https://www.youtube.com/watch?v=-UIqi5M-27E&t=82s |  | Group file | Баннер | https://www.legrand.ru/press/corporate-identity/bannerpart/#goto-wiring-devices-valena-life-allure |  | Image | 1000 | http://project.legrand.ru/legrand/images/754/754980-1.jpg | [69 empty] | Valena ALLURE.Силовая розетка 2К+З 16А 250В с защитными шторками.Безвинтовые зажимы.С лицевой панелью.Красная |  |  |  | IK04 | -5 °C | 35 °C |  | Венгрия |  | С защитным/заземляющим контактом | 250 В | [5 empty] | Красный | [5 empty] | 16 А | [5 empty] | Блестящий/ глянцевый | [5 empty] | IP20 |  | 0 мм² |  |  | Пластик | Термопласт | [20 empty] | Прижимной контакт | 1 | 0 | Прижимной контакт
Электроустановочное оборудование | Розетки электрические | SER011 | Valena Life/Allure Индивидуальная упаковка Legrand | 754981 | VLN-a ОРНЖ Розет 2К+З с/штор | 323.98 | 596 | 1 | ШТ | Add. file | Коммерческие страницы | http://e-catalogue.legrand.ru/upload/files/DC315_062.pdf |  | Add. file | Коммерческие страницы | http://e-catalogue.legrand.ru/upload/files/DC315_088.pdf |  | Add. file | Сертификаты | http://e-catalogue.legrand.ru/upload/sertificates/TC-B02362.pdf |  | Group file | Каталог | https://www.legrand.ru/upload/upfails/broshyri/DC315_Valena-Life-Allure-catalogue.pdf |  | Group file | Каталог | https://www.legrand.ru/upload/upfails/broshyri/DC327_Valena-Life-Allure-brochure.pdf | Брошюра | Group file | Видеоролик внеш. | https://www.youtube.com/watch?v=40fevDRg3HY&t=51s |  | Group file | Видеоролик внеш. | https://www.youtube.com/watch?v=UrgoCcUZrTk |  | Group file | Видеоролик внеш. | https://www.youtube.com/watch?v=f4cP-gCpPm0 |  | Group file | Видеоролик внеш. | https://www.youtube.com/watch?v=-UIqi5M-27E&t=82s |  | Group file | Баннер | https://www.legrand.ru/press/corporate-identity/bannerpart/#goto-wiring-devices-valena-life-allure |  | Image | 1000 | http://project.legrand.ru/legrand/images/754/754981-1.jpg | [69 empty] | Valena ALLURE.Силовая розетка 2К+З 16А 250В с защитными шторками.Безвинтовые зажимы.С лицевой панелью.Оранжевая |  |  |  | IK04 | -5 °C | 35 °C |  | Венгрия |  | С защитным/заземляющим контактом | 250 В | [5 empty] | Оранжевый | [5 empty] | 16 А | [5 empty] | Блестящий/ глянцевый | [5 empty] | IP20 |  | 0 мм² |  |  | Пластик | Термопласт | [20 empty] | Прижимной контакт | 1 | 0 | Прижимной контакт
Электроустановочное оборудование | Розетки электрические | SER011 | Valena Life/Allure Индивидуальная упаковка Legrand | 754982 | VLN-a ЗЕЛ Розетка 2К+З с/штор | 484.11 | 596 | 1 | ШТ | Add. file | Коммерческие страницы | http://e-catalogue.legrand.ru/upload/files/DC315_062.pdf |  | Add. file | Коммерческие страницы | http://e-catalogue.legrand.ru/upload/files/DC315_088.pdf |  | Add. file | Сертификаты | http://e-catalogue.legrand.ru/upload/sertificates/TC-B02362.pdf |  | Group file | Каталог | https://www.legrand.ru/upload/upfails/broshyri/DC315_Valena-Life-Allure-catalogue.pdf |  | Group file | Каталог | https://www.legrand.ru/upload/upfails/broshyri/DC327_Valena-Life-Allure-brochure.pdf | Брошюра | Group file | Видеоролик внеш. | https://www.youtube.com/watch?v=40fevDRg3HY&t=51s |  | Group file | Видеоролик внеш. | https://www.youtube.com/watch?v=UrgoCcUZrTk |  | Group file | Видеоролик внеш. | https://www.youtube.com/watch?v=f4cP-gCpPm0 |  | Group file | Видеоролик внеш. | https://www.youtube.com/watch?v=-UIqi5M-27E&t=82s |  | Group file | Баннер | https://www.legrand.ru/press/corporate-identity/bannerpart/#goto-wiring-devices-valena-life-allure |  | Image | 1000 | http://project.legrand.ru/legrand/images/754/754982-1.jpg | [69 empty] | Valena ALLURE.Силовая розетка 2К+З 16А 250В с защитными шторками.Безвинтовые зажимы.С лицевой панелью.Зеленая. |  |  |  | IK04 | -5 °C | 35 °C |  | Венгрия |  | С защитным/заземляющим контактом | 250 В | [5 empty] | Зеленый | [5 empty] | 16 А | [5 empty] | Блестящий/ глянцевый | [5 empty] | IP20 |  | 0 мм² |  |  | Пластик | Термопласт | [20 empty] | Прижимной контакт | 1 | 0 | Прижимной контакт
Электроустановочное оборудование | Розетки электрические | SER011 | Valena Life/Allure Индивидуальная упаковка Legrand | 755204 | VLN-a БЕЛ Роз 2К+З с/штор IP44 | 318.66 | 596 | 5 | ШТ | Add. file | Коммерческие страницы | http://e-catalogue.legrand.ru/upload/files/DC315_088.pdf |  | Add. file | Сертификаты | http://e-catalogue.legrand.ru/upload/sertificates/TC-B02362.pdf |  | Group file | Каталог | https://www.legrand.ru/upload/upfails/broshyri/DC315_Valena-Life-Allure-catalogue.pdf |  | Group file | Каталог | https://www.legrand.ru/upload/upfails/broshyri/DC327_Valena-Life-Allure-brochure.pdf | Брошюра | Group file | Видеоролик внеш. | https://www.youtube.com/watch?v=40fevDRg3HY&t=51s |  | Group file | Видеоролик внеш. | https://www.youtube.com/watch?v=UrgoCcUZrTk |  | Group file | Видеоролик внеш. | https://www.youtube.com/watch?v=f4cP-gCpPm0 |  | Group file | Видеоролик внеш. | https://www.youtube.com/watch?v=-UIqi5M-27E&t=82s |  | Group file | Баннер | https://www.legrand.ru/press/corporate-identity/bannerpart/#goto-wiring-devices-valena-life-allure |  | Image | 1000 | http://project.legrand.ru/legrand/images/755/755204-1.jpg | [73 empty] | Valena ALLURE IP44.Розетка силовая 2К+З, с защитными шторками и откидной крышкой.Белая |  |  |  | IK04 | -5 °C | 35 °C |  | Венгрия |  | С защитным/заземляющим контактом | 250 В | [5 empty] | Белый | [5 empty] | 16 А | [5 empty] | Блестящий/ глянцевый | [5 empty] | IP44 |  | 0 мм² |  |  | Пластик | Термопласт | [20 empty] | Прижимной контакт | 1 | 0 | Прижимной контакт
Электроустановочное оборудование | Розетки электрические | SER013 | Valena Life/Allure Профессиональная упаковка Legrand | 753016 | VLN Розетка 2К с/штор | 177.05 | 596 | 10 | ШТ | Add. file | Коммерческие страницы | http://e-catalogue.legrand.ru/upload/files/DC315_062.pdf |  | Add. file | Сертификаты | http://e-catalogue.legrand.ru/upload/sertificates/TC-B02362.pdf |  | Group file | Каталог | https://www.legrand.ru/upload/upfails/broshyri/DC315_Valena-Life-Allure-catalogue.pdf |  | Group file | Каталог | https://www.legrand.ru/upload/upfails/broshyri/DC327_Valena-Life-Allure-brochure.pdf | Брошюра | Group file | Видеоролик внеш. | https://www.youtube.com/watch?v=40fevDRg3HY&t=51s |  | Group file | Видеоролик внеш. | https://www.youtube.com/watch?v=UrgoCcUZrTk |  | Group file | Видеоролик внеш. | https://www.youtube.com/watch?v=f4cP-gCpPm0 |  | Group file | Видеоролик внеш. | https://www.youtube.com/watch?v=-UIqi5M-27E&t=82s |  | Group file | Баннер | https://www.legrand.ru/press/corporate-identity/bannerpart/#goto-wiring-devices-valena-life-allure |  | Image | 1000 | http://project.legrand.ru/legrand/images/753/753016-1.jpg |  | Image | 800 to 1499 | http://project.legrand.ru/legrand/images/753/753016-2.jpg | [69 empty] | Valena IN'MATIC.Силовая розетка 2К 16А 250В. C защитными шторками. Безвинтовые зажимы |  |  |  | IK04 | -5 °C | 35 °C |  | Венгрия |  | Без заземляющего (защитного) контакта | 250 В | [5 empty] | Прочее | [5 empty] | 16 А | [5 empty] | Не применимо | [5 empty] | IP20 |  | 0 мм² |  |  | Пластик | Термопласт | [20 empty] | Прижимной контакт | 1 | 0 | Прижимной контакт
Электроустановочное оборудование | Розетки электрические | SER013 | Valena Life/Allure Профессиональная упаковка Legrand | 753021 | VLN Розетка 2К+З | 164.84 | 596 | 10 | ШТ | Add. file | Коммерческие страницы | http://e-catalogue.legrand.ru/upload/files/DC315_062.pdf |  | Add. file | Сертификаты | http://e-catalogue.legrand.ru/upload/sertificates/TC-B02362.pdf |  | Group file | Каталог | https://www.legrand.ru/upload/upfails/broshyri/DC315_Valena-Life-Allure-catalogue.pdf |  | Group file | Каталог | https://www.legrand.ru/upload/upfails/broshyri/DC327_Valena-Life-Allure-brochure.pdf | Брошюра | Group file | Видеоролик внеш. | https://www.youtube.com/watch?v=40fevDRg3HY&t=51s |  | Group file | Видеоролик внеш. | https://www.youtube.com/watch?v=UrgoCcUZrTk |  | Group file | Видеоролик внеш. | https://www.youtube.com/watch?v=f4cP-gCpPm0 |  | Group file | Видеоролик внеш. | https://www.youtube.com/watch?v=-UIqi5M-27E&t=82s |  | Group file | Баннер | https://www.legrand.ru/press/corporate-identity/bannerpart/#goto-wiring-devices-valena-life-allure |  | Image | 1000 | http://project.legrand.ru/legrand/images/753/753021-1.jpg |  | Image | 300 | http://project.legrand.ru/legrand/images/753/753021-2.jpg |  | Image | 600 | http://project.legrand.ru/legrand/images/753/753021-3.jpg |  | Image | 800 to 1499 | http://project.legrand.ru/legrand/images/753/753021-4.jpg | [61 empty] | Valena IN'MATIC.Силовая розетка 2К+З 16А 250В.Безвинтовые зажимы. |  |  |  | IK04 | -5 °C | 35 °C |  | Венгрия |  | С защитным/заземляющим контактом | 250 В | [5 empty] | Прочее | [5 empty] | 16 А | [5 empty] | Не применимо | [5 empty] | IP20 |  | 0 мм² |  |  | Пластик | Термопласт | [20 empty] | Прижимной контакт | 1 | 0 | Прижимной контакт
Электроустановочное оборудование | Розетки электрические | SER013 | Valena Life/Allure Профессиональная упаковка Legrand | 753025 | VLN Розетка 2К+З, винт | 171.31 | 596 | 10 | ШТ | Add. file | Коммерческие страницы | http://e-catalogue.legrand.ru/upload/files/DC315_062.pdf |  | Add. file | Сертификаты | http://e-catalogue.legrand.ru/upload/sertificates/TC-B02362.pdf |  | Group file | Каталог | https://www.legrand.ru/upload/upfails/broshyri/DC315_Valena-Life-Allure-catalogue.pdf |  | Group file | Каталог | https://www.legrand.ru/upload/upfails/broshyri/DC327_Valena-Life-Allure-brochure.pdf | Брошюра | Group file | Видеоролик внеш. | https://www.youtube.com/watch?v=40fevDRg3HY&t=51s |  | Group file | Видеоролик внеш. | https://www.youtube.com/watch?v=UrgoCcUZrTk |  | Group file | Видеоролик внеш. | https://www.youtube.com/watch?v=f4cP-gCpPm0 |  | Group file | Видеоролик внеш. | https://www.youtube.com/watch?v=-UIqi5M-27E&t=82s |  | Group file | Баннер | https://www.legrand.ru/press/corporate-identity/bannerpart/#goto-wiring-devices-valena-life-allure |  | Image | 1000 | http://project.legrand.ru/legrand/images/753/753025-1.jpg |  | Image | 300 | http://project.legrand.ru/legrand/images/753/753025-2.jpg |  | Image | 600 | http://project.legrand.ru/legrand/images/753/753025-3.jpg |  | Image | 800 to 1499 | http://project.legrand.ru/legrand/images/753/753025-4.jpg | [61 empty] | Valena IN'MATIC.Силовая розетка 2К+З 16А 250В.Винтовые зажимы. |  |  |  | IK04 | -5 °C | 35 °C |  | Венгрия |  | С защитным/заземляющим контактом | 250 В | [5 empty] | Прочее | [5 empty] | 16 А | [5 empty] | Не применимо | [5 empty] | IP20 |  | 0 мм² |  |  | Пластик | Термопласт | [20 empty] | Клемма винтовая | 1 | 0 | Клемма винтовая
Электроустановочное оборудование | Розетки электрические | SER013 | Valena Life/Allure Профессиональная упаковка Legrand | 753027 | VLN Розетка 2х2К+З | 480.72 | 596 | 5 | ШТ | Add. file | Коммерческие страницы | http://e-catalogue.legrand.ru/upload/files/DC315_062.pdf |  | Add. file | Сертификаты | http://e-catalogue.legrand.ru/upload/sertificates/TC-B02362.pdf |  | Group file | Каталог | https://www.legrand.ru/upload/upfails/broshyri/DC315_Valena-Life-Allure-catalogue.pdf |  | Group file | Каталог | https://www.legrand.ru/upload/upfails/broshyri/DC327_Valena-Life-Allure-brochure.pdf | Брошюра | Group file | Видеоролик внеш. | https://www.youtube.com/watch?v=40fevDRg3HY&t=51s |  | Group file | Видеоролик внеш. | https://www.youtube.com/watch?v=UrgoCcUZrTk |  | Group file | Видеоролик внеш. | https://www.youtube.com/watch?v=f4cP-gCpPm0 |  | Group file | Видеоролик внеш. | https://www.youtube.com/watch?v=-UIqi5M-27E&t=82s |  | Group file | Баннер | https://www.legrand.ru/press/corporate-identity/bannerpart/#goto-wiring-devices-valena-life-allure |  | Image | 1000 | http://project.legrand.ru/legrand/images/753/753027-1.jpg |  | Image | 800 to 1499 | http://project.legrand.ru/legrand/images/753/753027-2.jpg | [69 empty] | Valena IN'MATIC.Силовая розетка двойная 2х2К+З 16А 250В.Безвинтовые зажимы |  |  |  | IK04 | -5 °C | 35 °C |  | Франция |  | С защитным/заземляющим контактом | 250 В | [5 empty] | Прочее | [5 empty] | 16 А | [5 empty] | Не применимо | [5 empty] | IP20 |  | 0 мм² |  |  | Пластик | Термопласт | [20 empty] | Прижимной контакт | 2 | 0 | Прижимной контакт
Электроустановочное оборудование | Розетки электрические | SER013 | Valena Life/Allure Профессиональная упаковка Legrand | 753028 | VLN Розет 2К+З винт штор 6мм² | 495.29 | 596 | 5 | ШТ | Add. file | Коммерческие страницы | http://e-catalogue.legrand.ru/upload/files/DC315_062.pdf |  | Add. file | Сертификаты | http://e-catalogue.legrand.ru/upload/sertificates/TC-B02362.pdf |  | Group file | Каталог | https://www.legrand.ru/upload/upfails/broshyri/DC315_Valena-Life-Allure-catalogue.pdf |  | Group file | Каталог | https://www.legrand.ru/upload/upfails/broshyri/DC327_Valena-Life-Allure-brochure.pdf | Брошюра | Group file | Видеоролик внеш. | https://www.youtube.com/watch?v=40fevDRg3HY&t=51s |  | Group file | Видеоролик внеш. | https://www.youtube.com/watch?v=UrgoCcUZrTk |  | Group file | Видеоролик внеш. | https://www.youtube.com/watch?v=f4cP-gCpPm0 |  | Group file | Видеоролик внеш. | https://www.youtube.com/watch?v=-UIqi5M-27E&t=82s |  | Group file | Баннер | https://www.legrand.ru/press/corporate-identity/bannerpart/#goto-wiring-devices-valena-life-allure |  | Image | 1000 | http://project.legrand.ru/legrand/images/753/753028-1.jpg |  | Image | 300 | http://project.legrand.ru/legrand/images/753/753028-2.jpg |  | Image | 600 | http://project.legrand.ru/legrand/images/753/753028-3.jpg |  | Image | 800 to 1499 | http://project.legrand.ru/legrand/images/753/753028-4.jpg | [61 empty] | Valena IN'MATIC.Силовая розетка 2К+З 16А 250В со увеличенными винтовыми зажимами 6кв.мм. С защитными шторками. |  |  |  | IK04 | -5 °C | 35 °C |  | Венгрия |  | С защитным/заземляющим контактом | 250 В | [5 empty] | Прочее | [5 empty] | 16 А | [5 empty] | Не применимо | [5 empty] | IP20 |  | 0 мм² |  |  | Пластик | Термопласт | [20 empty] | Клемма винтовая | 1 | 0 | Клемма винтовая
Электроустановочное оборудование | Розетки электрические | SER013 | Valena Life/Allure Профессиональная упаковка Legrand | 753029 | VLN Розетка 2К+З с/шт,винт. | 208.03 | 596 | 10 | ШТ | Add. file | Коммерческие страницы | http://e-catalogue.legrand.ru/upload/files/DC315_062.pdf |  | Add. file | Сертификаты | http://e-catalogue.legrand.ru/upload/sertificates/TC-B02362.pdf |  | Add. file | Инструкции | http://e-catalogue.legrand.ru/upload/files/F02204RU-00.pdf |  | Group file | Каталог | https://www.legrand.ru/upload/upfails/broshyri/DC315_Valena-Life-Allure-catalogue.pdf |  | Group file | Каталог | https://www.legrand.ru/upload/upfails/broshyri/DC327_Valena-Life-Allure-brochure.pdf | Брошюра | Group file | Видеоролик внеш. | https://www.youtube.com/watch?v=40fevDRg3HY&t=51s |  | Group file | Видеоролик внеш. | https://www.youtube.com/watch?v=UrgoCcUZrTk |  | Group file | Видеоролик внеш. | https://www.youtube.com/watch?v=f4cP-gCpPm0 |  | Group file | Видеоролик внеш. | https://www.youtube.com/watch?v=-UIqi5M-27E&t=82s |  | Group file | Баннер | https://www.legrand.ru/press/corporate-identity/bannerpart/#goto-wiring-devices-valena-life-allure |  | Image | 1000 | http://project.legrand.ru/legrand/images/753/753029-1.jpg |  | Image | 800 to 1499 | http://project.legrand.ru/legrand/images/753/753029-2.jpg | [65 empty] | Valena IN'MATIC.Силовая розетка 2К+З 16А 250В с защитными шторками.Винтовые зажимы. |  |  |  | IK04 | -5 °C | 35 °C |  | Венгрия |  | С защитным/заземляющим контактом | 250 В | [5 empty] | Прочее | [5 empty] | 16 А | [5 empty] | Не применимо | [5 empty] | IP20 |  | 0 мм² |  |  | Пластик | Термопласт | [20 empty] | Клемма винтовая | 1 | 0 | Клемма винтовая
Электроустановочное оборудование | Розетки электрические | SER013 | Valena Life/Allure Профессиональная упаковка Legrand | 753030 | VLN Розетка 2К+З с/штор | 200.45 | 596 | 10 | ШТ | Add. file | Коммерческие страницы | http://e-catalogue.legrand.ru/upload/files/DC315_062.pdf |  | Add. file | Сертификаты | http://e-catalogue.legrand.ru/upload/sertificates/TC-B02362.pdf |  | Add. file | Инструкции | http://e-catalogue.legrand.ru/upload/files/F02204RU-00.pdf |  | Group file | Каталог | https://www.legrand.ru/upload/upfails/broshyri/DC315_Valena-Life-Allure-catalogue.pdf |  | Group file | Каталог | https://www.legrand.ru/upload/upfails/broshyri/DC327_Valena-Life-Allure-brochure.pdf | Брошюра | Group file | Видеоролик внеш. | https://www.youtube.com/watch?v=40fevDRg3HY&t=51s |  | Group file | Видеоролик внеш. | https://www.youtube.com/watch?v=UrgoCcUZrTk |  | Group file | Видеоролик внеш. | https://www.youtube.com/watch?v=f4cP-gCpPm0 |  | Group file | Видеоролик внеш. | https://www.youtube.com/watch?v=-UIqi5M-27E&t=82s |  | Group file | Баннер | https://www.legrand.ru/press/corporate-identity/bannerpart/#goto-wiring-devices-valena-life-allure |  | Image | 1000 | http://project.legrand.ru/legrand/images/753/753030-1.jpg |  | Image | 800 to 1499 | http://project.legrand.ru/legrand/images/753/753030-2.jpg | [65 empty] | Valena IN'MATIC.Силовая розетка 2К+З 16А 250В с защитными шторками.Безвинтовые зажимы. |  |  |  | IK04 | -5 °C | 35 °C |  | Венгрия |  | С защитным/заземляющим контактом | 250 В | [5 empty] | Прочее | [5 empty] | 16 А | [5 empty] | Не применимо | [5 empty] | IP20 |  | 0 мм² |  |  | Пластик | Термопласт | [20 empty] | Прижимной контакт | 1 | 0 | Прижимной контакт
Электроустановочное оборудование | Розетки электрические | SER013 | Valena Life/Allure Профессиональная упаковка Legrand | 753031 | VLN Розетка 2-я 2К+З с/штор | 592.43 | 596 | 5 | ШТ | Add. file | Коммерческие страницы | http://e-catalogue.legrand.ru/upload/files/DC315_062.pdf |  | Add. file | Сертификаты | http://e-catalogue.legrand.ru/upload/sertificates/TC-B02362.pdf |  | Add. file | Инструкции | http://e-catalogue.legrand.ru/upload/files/F02204RU-00.pdf |  | Group file | Каталог | https://www.legrand.ru/upload/upfails/broshyri/DC315_Valena-Life-Allure-catalogue.pdf |  | Group file | Каталог | https://www.legrand.ru/upload/upfails/broshyri/DC327_Valena-Life-Allure-brochure.pdf | Брошюра | Group file | Видеоролик внеш. | https://www.youtube.com/watch?v=40fevDRg3HY&t=51s |  | Group file | Видеоролик внеш. | https://www.youtube.com/watch?v=UrgoCcUZrTk |  | Group file | Видеоролик внеш. | https://www.youtube.com/watch?v=f4cP-gCpPm0 |  | Group file | Видеоролик внеш. | https://www.youtube.com/watch?v=-UIqi5M-27E&t=82s |  | Group file | Баннер | https://www.legrand.ru/press/corporate-identity/bannerpart/#goto-wiring-devices-valena-life-allure |  | Image | 1000 | http://project.legrand.ru/legrand/images/753/753031-1.jpg |  | Image | 800 to 1499 | http://project.legrand.ru/legrand/images/753/753031-2.jpg | [65 empty] | Valena IN'MATIC.Силовая розетка двойная 2х2К+З 16А 250В.С защитными шторками.Безвинтовые зажимы |  |  |  | IK04 | -5 °C | 35 °C |  | Венгрия |  | С защитным/заземляющим контактом | 250 В | [5 empty] | Прочее | [5 empty] | 16 А | [5 empty] | Не применимо | [5 empty] | IP20 |  | 0 мм² |  |  | Пластик | Термопласт | [20 empty] | Прижимной контакт | 1 | 0 | Прижимной контакт
Электроустановочное оборудование | Розетки электрические | SER073 | Серия Celiane Legrand | 067153 | Розетка 2К+З авт CLN | 374.57 | 562 | 10 | ШТ | Add. file | Коммерческие страницы | http://e-catalogue.legrand.ru/upload/files/DC184_543.pdf |  | Add. file | Сертификаты | http://e-catalogue.legrand.ru/upload/sertificates/TC-B02226.pdf |  | Add. file | Инструкции | http://e-catalogue.legrand.ru/upload/files/F00534RU-02.pdf |  | Image | 1000 | http://project.legrand.ru/legrand/image/067/067153-2.jpg |  | Image | 300 | http://project.legrand.ru/legrand/image/067/067153-3.jpg |  | Image | 600 | http://project.legrand.ru/legrand/image/067/067153-4.jpg |  | Image | 800 to 1499 | http://project.legrand.ru/legrand/image/067/067153-5.jpg | [85 empty] | Розетка силовая 2К+З немецкий стандарт с безвинтовыми зажимами - Программа Celiane - 16 A - 230 В~ |  |  |  | IK04 | -5 °C | 50 °C |  | Венгрия |  | С защитным/заземляющим контактом | 250 В | [5 empty] | Серый | [5 empty] | 16 А | [5 empty] | Матовый (-ая) | [5 empty] | IP20 |  | 0 мм² |  |  | Пластик | Термопласт | [20 empty] | Прижимной контакт | 1 | 0 | Прижимной контакт
Электроустановочное оборудование | Розетки электрические | SER073 | Серия Celiane Legrand | 067161 | CLN Роз.Schuko 2К+З винт.кл. | 242.89 | 562 | 10 | ШТ | Add. file | Сертификаты | http://e-catalogue.legrand.ru/upload/sertificates/TC-B02226.pdf |  | Add. file | Инструкции | http://e-catalogue.legrand.ru/upload/files/F00534RU-02.pdf |  | Image |  | http://project.legrand.ru/legrand/image/067/067161_8848016.jpg | [101 empty] | Розетка 2К+З - немецкий стандарт - винтовые зажимы - Программа Celiane |  |  |  | IK04 | -5 °C | 50 °C |  | Венгрия |  | С защитным/заземляющим контактом | 250 В | [5 empty] | Серый | [5 empty] | 16 А | [5 empty] | Блестящий/ глянцевый | [5 empty] | IP20 |  | 2.5 мм² |  |  | Пластик | Термопласт | [20 empty] | Клемма винтовая | 1 | 0 | Клемма винтовая
Электроустановочное оборудование | Розетки электрические | SER073 | Серия Celiane Legrand | 067166 | Celiane роз.плоская 2К+3 белая | 531.38 | 562 | 10 | ШТ | Add. file | Сертификаты | http://e-catalogue.legrand.ru/upload/sertificates/TC-B01699.pdf |  | Add. file | Инструкции | http://e-catalogue.legrand.ru/upload/files/F01946RU-00.pdf |  | Image | 3000 | http://project.legrand.ru/legrand/image/067/067166-1.jpg | [101 empty] | Розетка 2К+З с плоской лицевой панелью - немецкий стандарт - безвинтовые зажимы - Программа Celiane - белый |  |  |  | IK04 | -5 °C | 50 °C |  | Франция |  | С защитным/заземляющим контактом | 250 В | [5 empty] | Белый | [5 empty] | 16 А | [5 empty] | Блестящий/ глянцевый | [5 empty] | IP20 |  | 2.5 мм² |  |  | Пластик | Термопласт | [20 empty] | Прижимной контакт | 1 | 0 | Прижимной контакт
Электроустановочное оборудование | Розетки электрические | SER073 | Серия Celiane Legrand | 067167 | Celiane роз.плоская 2К+3 титан | 1153.4 | 562 | 10 | ШТ | Add. file | Сертификаты | http://e-catalogue.legrand.ru/upload/sertificates/TC-B01699.pdf |  | Add. file | Инструкции | http://e-catalogue.legrand.ru/upload/files/F01946RU-00.pdf |  | Image | 1000 | http://project.legrand.ru/legrand/image/067/067167-1.jpg |  | Image | 800 to 1499 | http://project.legrand.ru/legrand/image/067/067167-2.jpg | [97 empty] | Розетка 2К+З с плоской лицевой панелью - немецкий стандарт - безвинтовые зажимы - Программа Celiane - титан |  |  |  | IK04 | -5 °C | 50 °C |  | Франция |  | С защитным/заземляющим контактом | 250 В | [5 empty] | Титан | [5 empty] | 16 А | [5 empty] | Блестящий/ глянцевый | [5 empty] | IP20 |  | 0 мм² |  |  | Пластик | Термопласт | [20 empty] | Прижимной контакт | 1 | 0 | Прижимной контакт
Электроустановочное оборудование | Розетки электрические | SER073 | Серия Celiane Legrand | 067168 | Celiane роз.плоск. 2К+З графит | 1153.4 | 562 | 10 | ШТ | Add. file | Сертификаты | http://e-catalogue.legrand.ru/upload/sertificates/TC-B01699.pdf |  | Add. file | Инструкции | http://e-catalogue.legrand.ru/upload/files/F01946RU-00.pdf |  | Image | 1000 | http://project.legrand.ru/legrand/image/067/067168-1.jpg |  | Image | 800 to 1499 | http://project.legrand.ru/legrand/image/067/067168-2.jpg | [97 empty] | Розетка 2К+З с плоской лицевой панелью - немецкий стандарт - безвинтовые зажимы - Программа Celiane - графит |  |  |  | IK04 | -5 °C | 50 °C |  | Франция |  | С защитным/заземляющим контактом | 250 В | [5 empty] | Прочее | [5 empty] | 16 А | [5 empty] | Блестящий/ глянцевый | [5 empty] | IP20 |  | 0 мм² |  |  | Пластик | Термопласт | [20 empty] | Прижимной контакт | 1 | 0 | Прижимной контакт
Электроустановочное оборудование | Розетки электрические | SER073 | Серия Celiane Legrand | 067169 | Celiane роз.плоск.2К+Зсл.кость | 531.38 | 562 | 10 | ШТ | Add. file | Сертификаты | http://e-catalogue.legrand.ru/upload/sertificates/TC-B01699.pdf |  | Add. file | Инструкции | http://e-catalogue.legrand.ru/upload/files/F01946RU-00.pdf |  | Image | 1000 | http://project.legrand.ru/legrand/image/067/067169-1.jpg |  | Image | 800 to 1499 | http://project.legrand.ru/legrand/image/067/067169-2.jpg | [97 empty] | Розетка 2К+З с плоской лицевой панелью - немецкий стандарт - безвинтовые зажимы - Программа Celiane - слоновая кость |  |  |  | IK04 | -5 °C | 50 °C |  | Венгрия |  | С защитным/заземляющим контактом | 250 В | [5 empty] | Бежевый | [5 empty] | 16 А | [5 empty] | Блестящий/ глянцевый | [5 empty] | IP20 |  | 2.5 мм² |  |  | Пластик | Термопласт | [20 empty] | Прижимной контакт | 1 | 0 | Прижимной контакт
Электроустановочное оборудование | Розетки электрические | SER073 | Серия Celiane Legrand | SET-1-067153-01 | Celiane Розетка силовая 2К+З безвинт Слоновая кость | 591.79 | 562 | 0 | ШТ | Image |  | http://project.legrand.ru/legrand/images/SET/SET-1-067153-01-1.jpg |  | Image |  | http://project.legrand.ru/legrand/images/SET/SET-1-067153-01-2.jpg | [105 empty] | Celiane Розетка силовая 2К+З безвинт Слоновая кость |  |  |  | IK04 | -5 °C | 50 °C |  | Венгрия |  | С защитным/заземляющим контактом | 250 В | [5 empty] | Светло-кремовый/ слон. кость | [5 empty] | 16 А |  | 67153+66227+80251 |  |  |  | Матовый (-ая) | [5 empty] | IP20 |  | 0 мм² |  |  | Пластик | Термопласт | [20 empty] | Прижимной контакт | 1 | 0 | Прижимной контакт
Электроустановочное оборудование | Розетки электрические | SER073 | Серия Celiane Legrand | SET-1-067153-02 | Celiane - розетка 2К+3 немецкого стандарта с защитной крышкой - IP 44 - слоновая кость | 1424.53 | 562 | 0 | ШТ | Image |  | http://project.legrand.ru/legrand/images/SET/SET-1-067153-02-1.jpg |  | Image |  | http://project.legrand.ru/legrand/images/SET/SET-1-067153-02-2.jpg |  | Image |  | http://project.legrand.ru/legrand/images/SET/SET-1-067153-02-3.jpg |  | Image |  | http://project.legrand.ru/legrand/images/SET/SET-1-067153-02-4.jpg | [97 empty] | Celiane - розетка 2К+3 немецкого стандарта с защитной крышкой - IP 44 - слоновая кость |  |  |  | IK04 | -5 °C | 50 °C |  | Венгрия |  | С защитным/заземляющим контактом | 250 В | [5 empty] | Светло-кремовый/ слон. кость | [5 empty] | 16 А |  | 67153+67827+80251 |  |  |  | Матовый (-ая) | [5 empty] | IP20 |  | 0 мм² |  |  | Пластик | Термопласт | [20 empty] | Прижимной контакт | 1 | 0 | Прижимной контакт
Электроустановочное оборудование | Розетки электрические | SER073 | Серия Celiane Legrand | SET-1-067153-03 | Celiane - розетка 2К+3 немецкого стандарта с защитной крышкой - IP 44 - белый | 1424.54 | 562 | 0 | ШТ | Image |  | http://project.legrand.ru/legrand/images/SET/SET-1-067153-03-1.jpg |  | Image |  | http://project.legrand.ru/legrand/images/SET/SET-1-067153-03-2.jpg |  | Image |  | http://project.legrand.ru/legrand/images/SET/SET-1-067153-03-3.jpg | [101 empty] | Celiane - розетка 2К+3 немецкого стандарта с защитной крышкой - IP 44 - белый |  |  |  | IK04 | -5 °C | 50 °C |  | Венгрия |  | С защитным/заземляющим контактом | 250 В | [5 empty] | Белый | [5 empty] | 16 А |  | 67153+67841+80251 |  |  |  | Матовый (-ая) | [5 empty] | IP20 |  | 0 мм² |  |  | Пластик | Термопласт | [20 empty] | Прижимной контакт | 1 | 0 | Прижимной контакт
Электроустановочное оборудование | Розетки электрические | SER073 | Серия Celiane Legrand | SET-1-067153-04 | Celiane Розетка силовая 2К+З безвинт Графит | 1138.9 | 562 | 0 | ШТ | Image |  | http://project.legrand.ru/legrand/images/SET/SET-1-067153-04-1.jpg |  | Image |  | http://project.legrand.ru/legrand/images/SET/SET-1-067153-04-2.jpg | [105 empty] | Celiane Розетка силовая 2К+З безвинт Графит |  |  |  | IK04 | -5 °C | 50 °C |  | Венгрия |  | С защитным/заземляющим контактом | 250 В | [5 empty] | Прочее | [5 empty] | 16 А |  | 67153+67931+80251 |  |  |  | Матовый (-ая) | [5 empty] | IP20 |  | 0 мм² |  |  | Пластик | Термопласт | [20 empty] | Прижимной контакт | 1 | 0 | Прижимной контакт
Электроустановочное оборудование | Розетки электрические | SER073 | Серия Celiane Legrand | SET-1-067153-05 | Celiane Розетка силовая 2К+З безвинт Белый | 591.79 | 562 | 0 | ШТ | Image |  | http://project.legrand.ru/legrand/images/SET/SET-1-067153-05-1.jpg |  | Image |  | http://project.legrand.ru/legrand/images/SET/SET-1-067153-05-2.jpg | [105 empty] | Celiane Розетка силовая 2К+З безвинт Белый |  |  |  | IK04 | -5 °C | 50 °C |  | Венгрия |  | С защитным/заземляющим контактом | 250 В | [5 empty] | Белый | [5 empty] | 16 А |  | 67153+68131+80251 |  |  |  | Матовый (-ая) | [5 empty] | IP20 |  | 0 мм² |  |  | Пластик | Термопласт | [20 empty] | Прижимной контакт | 1 | 0 | Прижимной контакт
Электроустановочное оборудование | Розетки электрические | SER073 | Серия Celiane Legrand | SET-1-067153-06 | Celiane Розетка силовая 2К+З безвинт Титан | 1138.9 | 562 | 0 | ШТ | Image |  | http://project.legrand.ru/legrand/images/SET/SET-1-067153-06-1.jpg |  | Image |  | http://project.legrand.ru/legrand/images/SET/SET-1-067153-06-2.jpg | [105 empty] | Celiane Розетка силовая 2К+З безвинт Титан |  |  |  | IK04 | -5 °C | 50 °C |  | Венгрия |  | С защитным/заземляющим контактом | 250 В | [5 empty] | Титан | [5 empty] | 16 А |  | 67153+68431+80251 |  |  |  | Матовый (-ая) | [5 empty] | IP20 |  | 0 мм² |  |  | Пластик | Термопласт | [20 empty] | Прижимной контакт | 1 | 0 | Прижимной контакт
Электроустановочное оборудование | Розетки электрические | SER073 | Серия Celiane Legrand | SET-1-067161-01 | Celiane Розетка силовая 2К+З на винтах Слоновая кость | 466.98 | 562 | 0 | ШТ | Image |  | http://project.legrand.ru/legrand/images/SET/SET-1-067161-01_8847989.jpg |  | Image |  | http://project.legrand.ru/legrand/images/SET/SET-1-067161-01_8847992.jpg | [105 empty] | Celiane Розетка силовая 2К+З на винтах Слоновая кость |  |  |  | IK04 | -5 °C | 50 °C |  | Венгрия |  | С защитным/заземляющим контактом | 250 В | [5 empty] | Светло-кремовый/ слон. кость | [5 empty] | 16 А |  | 67161+66227+80251 |  |  |  | Блестящий/ глянцевый | [5 empty] | IP20 |  | 2.5 мм² |  |  | Пластик | Термопласт | [20 empty] | Клемма винтовая | 1 | 0 | Клемма винтовая
Электроустановочное оборудование | Розетки электрические | SER073 | Серия Celiane Legrand | SET-1-067161-02 | Celiane Розетка силовая 2К+З на винтах Графит | 1014.09 | 562 | 0 | ШТ | Image |  | http://project.legrand.ru/legrand/images/SET/SET-1-067161-02_8847994.jpg |  | Image |  | http://project.legrand.ru/legrand/images/SET/SET-1-067161-02_8847995.jpg | [105 empty] | Celiane Розетка силовая 2К+З на винтах Графит |  |  |  | IK04 | -5 °C | 50 °C |  | Венгрия |  | С защитным/заземляющим контактом | 250 В | [5 empty] | Прочее | [5 empty] | 16 А |  | 67161+67931+80251 |  |  |  | Блестящий/ глянцевый | [5 empty] | IP20 |  | 2.5 мм² |  |  | Пластик | Термопласт | [20 empty] | Клемма винтовая | 1 | 0 | Клемма винтовая
Электроустановочное оборудование | Розетки электрические | SER073 | Серия Celiane Legrand | SET-1-067161-03 | Celiane Розетка силовая 2К+З на винтах Белый | 466.98 | 562 | 0 | ШТ | Image |  | http://project.legrand.ru/legrand/images/SET/SET-1-067161-03_8847997.jpg |  | Image |  | http://project.legrand.ru/legrand/images/SET/SET-1-067161-03_8847998.jpg | [105 empty] | Celiane Розетка силовая 2К+З на винтах Белый |  |  |  | IK04 | -5 °C | 50 °C |  | Венгрия |  | С защитным/заземляющим контактом | 250 В | [5 empty] | Белый | [5 empty] | 16 А |  | 67161+68131+80251 |  |  |  | Блестящий/ глянцевый | [5 empty] | IP20 |  | 2.5 мм² |  |  | Пластик | Термопласт | [20 empty] | Клемма винтовая | 1 | 0 | Клемма винтовая
Электроустановочное оборудование | Розетки электрические | SER073 | Серия Celiane Legrand | SET-1-067161-04 | Celiane Розетка силовая 2К+З на винтах Титан | 1014.09 | 562 | 0 | ШТ | Image |  | http://project.legrand.ru/legrand/images/SET/SET-1-067161-04_8848000.jpg |  | Image |  | http://project.legrand.ru/legrand/images/SET/SET-1-067161-04_8848002.jpg | [105 empty] | Celiane Розетка силовая 2К+З на винтах Титан |  |  |  | IK04 | -5 °C | 50 °C |  | Венгрия |  | С защитным/заземляющим контактом | 250 В | [5 empty] | Титан | [5 empty] | 16 А |  | 67161+68431+80251 |  |  |  | Блестящий/ глянцевый | [5 empty] | IP20 |  | 2.5 мм² |  |  | Пластик | Термопласт | [20 empty] | Клемма винтовая | 1 | 0 | Клемма винтовая
Электроустановочное оборудование | Розетки электрические | SER073 | Серия Celiane Legrand | SET-1-067344-01 | Celiane Розетка RJ45 UTP Cat. 6 Слоновая кость | 1570.56 | 562 | 0 | ШТ | Image |  | http://project.legrand.ru/legrand/images/SET/SET-1-067344-01-1.jpg |  | Image |  | http://project.legrand.ru/legrand/images/SET/SET-1-067344-01-2.jpg |  | Image |  | http://project.legrand.ru/legrand/images/SET/SET-1-067344-01-3.jpg | [101 empty] | Celiane Розетка RJ45 UTP Cat. 6 Слоновая кость |  |  |  | _ | 0 °C | 0 °C |  | Франция |  | Гнездо ("джек") | 0 | [5 empty] | Светло-кремовый/ слон. кость | [5 empty] | 0 |  | 67344+66235+80251 |  |  |  | 0 | [5 empty] | _ |  | 0 мм² |  |  | 0 | 0 | [20 empty] | _ | 0 | 0 | Прочее
Электроустановочное оборудование | Розетки электрические | SER047 | Серия Cariva Legrand | 773616 | Розетка 2К БЕЛ CAR | 158.41 | 576 | 10 | ШТ | Add. file | Коммерческие страницы | http://e-catalogue.legrand.ru/upload/files/DC184_614.pdf |  | Add. file | Сертификаты | http://e-catalogue.legrand.ru/upload/sertificates/TC-B01252.pdf |  | Group file | Каталог | https://www.legrand.ru/upload/upfails/broshyri/DC028.pdf | Брошюра | Image | 1000 | http://project.legrand.ru/legrand/images/773/773616-1.jpg |  | Image | 300 | http://project.legrand.ru/legrand/images/773/773616-2.jpg |  | Image | 600 | http://project.legrand.ru/legrand/images/773/773616-3.jpg |  | Image | 800 to 1499 | http://project.legrand.ru/legrand/images/773/773616-4.jpg | [85 empty] | Розетка - Cariva - 2К - 16 А - 250 В~ - белый |  |  |  | IK04 | -5 °C | 40 °C |  | Венгрия |  | Без заземляющего (защитного) контакта | 250 В | [5 empty] | Белый | [5 empty] | 16 А | [5 empty] | Блестящий/ глянцевый | [5 empty] | IP20 |  | 0 мм² |  |  | Пластик | Термопласт | [20 empty] | Клемма винтовая | 1 | 0 | Клемма винтовая
Электроустановочное оборудование | Розетки электрические | SER047 | Серия Cariva Legrand | 773621 | Розетка 2К+З шт БЕЛ CAR | 261.34 | 576 | 100 | ШТ | Add. file | Коммерческие страницы | http://e-catalogue.legrand.ru/upload/files/DC184_614.pdf |  | Add. file | Сертификаты | http://e-catalogue.legrand.ru/upload/sertificates/TC-B01252.pdf |  | Group file | Каталог | https://www.legrand.ru/upload/upfails/broshyri/DC028.pdf | Брошюра | Image | 1000 | http://project.legrand.ru/legrand/images/773/773621-1.jpg |  | Image | 300 | http://project.legrand.ru/legrand/images/773/773621-2.jpg |  | Image | 600 | http://project.legrand.ru/legrand/images/773/773621-3.jpg |  | Image | 800 to 1499 | http://project.legrand.ru/legrand/images/773/773621-4.jpg | [85 empty] | Розетка - Cariva - 2К+3 - с защитными шторками - 16 А - 250 В~ - белый |  |  |  | IK04 | -5 °C | 40 °C |  | Венгрия |  | С защитным/заземляющим контактом | 250 В | [5 empty] | Белый | [5 empty] | 16 А | [5 empty] | Блестящий/ глянцевый | [5 empty] | IP20 |  | 0 мм² |  |  | Пластик | Термопласт | [20 empty] | Клемма винтовая | 1 | 0 | Клемма винтовая
Электроустановочное оборудование | Розетки электрические | SER047 | Серия Cariva Legrand | 773627 | Розетка 2X2К+З БЕЛ CAR | 424.77 | 576 | 50 | ШТ | Add. file | Коммерческие страницы | http://e-catalogue.legrand.ru/upload/files/DC184_614.pdf |  | Add. file | Сертификаты | http://e-catalogue.legrand.ru/upload/sertificates/TC-B01252.pdf |  | Group file | Каталог | https://www.legrand.ru/upload/upfails/broshyri/DC028.pdf | Брошюра | Image | 1000 | http://project.legrand.ru/legrand/images/773/773627-1.jpg |  | Image | 300 | http://project.legrand.ru/legrand/images/773/773627-2.jpg |  | Image | 600 | http://project.legrand.ru/legrand/images/773/773627-3.jpg |  | Image | 800 to 1499 | http://project.legrand.ru/legrand/images/773/773627-4.jpg | [85 empty] | Розетка - Cariva - 2х2К+3 - немецкий стандарт - 16 А - 250 В~ - белый |  |  |  | IK04 | -5 °C | 40 °C |  | Венгрия |  | С защитным/заземляющим контактом | 250 В | [5 empty] | Белый | [5 empty] | 16 А | [5 empty] | Блестящий/ глянцевый | [5 empty] | IP20 |  | 0 мм² |  |  | Пластик | Термопласт | [20 empty] | Клемма винтовая | 2 | 0 | Клемма винтовая
Электроустановочное оборудование | Розетки электрические | SER047 | Серия Cariva Legrand | 773645 | Розетка 2К+З IP44 БЕЛ CAR | 586.09 | 576 | 10 | ШТ | Add. file | Коммерческие страницы | http://e-catalogue.legrand.ru/upload/files/DC184_614.pdf |  | Add. file | Сертификаты | http://e-catalogue.legrand.ru/upload/sertificates/TC-B01252.pdf |  | Group file | Каталог | https://www.legrand.ru/upload/upfails/broshyri/DC028.pdf | Брошюра | Image | 200 | http://project.legrand.ru/legrand/images/773/773645-1.jpg |  | Image | <200 | http://project.legrand.ru/legrand/images/773/773645-2.jpg | [93 empty] | Розетка - Cariva - 2К+3 - с защитными шторками - IP 44 - 16 А - 250 В~ - белый |  |  |  | IK04 | -5 °C | 40 °C |  | Бельгия |  | С защитным/заземляющим контактом | 250 В | [5 empty] | Белый | [5 empty] | 16 А | [5 empty] | Блестящий/ глянцевый | [5 empty] | IP44 |  | 0 мм² |  |  | Пластик | Термопласт | [20 empty] | Клемма винтовая | 1 | 0 | Клемма винтовая
Электроустановочное оборудование | Розетки электрические | SER047 | Серия Cariva Legrand | 773659 | Розетка 2К+З БЕЛ CAR | 187.76 | 576 | 100 | ШТ | Add. file | Коммерческие страницы | http://e-catalogue.legrand.ru/upload/files/DC184_614.pdf |  | Add. file | Сертификаты | http://e-catalogue.legrand.ru/upload/sertificates/TC-B00012.pdf |  | Group file | Каталог | https://www.legrand.ru/upload/upfails/broshyri/DC028.pdf | Брошюра | [100 empty] | Розетка - Cariva - 2К+3 - немецкий стандарт - 16 А - 250 В~ - белый |  |  |  | IK04 | -5 °C | 40 °C |  | Россия |  | С защитным/заземляющим контактом | 250 В | [5 empty] | Белый | [5 empty] | 16 А | [5 empty] | Блестящий/ глянцевый | [5 empty] | IP20 |  | 0 мм² |  |  | Пластик | Термопласт | [20 empty] | Клемма винтовая | 1 | 0 | Клемма винтовая
Электроустановочное оборудование | Розетки электрические | SER047 | Серия Cariva Legrand | 773716 | Розетка 2К СЛНК CAR | 158.41 | 576 | 100 | ШТ | Add. file | Коммерческие страницы | http://e-catalogue.legrand.ru/upload/files/DC184_614.pdf |  | Add. file | Сертификаты | http://e-catalogue.legrand.ru/upload/sertificates/TC-B01252.pdf |  | Group file | Каталог | https://www.legrand.ru/upload/upfails/broshyri/DC028.pdf | Брошюра | Image | 1000 | http://project.legrand.ru/legrand/images/773/773716-1.jpg |  | Image | 300 | http://project.legrand.ru/legrand/images/773/773716-2.jpg |  | Image | 600 | http://project.legrand.ru/legrand/images/773/773716-3.jpg |  | Image | 800 to 1499 | http://project.legrand.ru/legrand/images/773/773716-4.jpg | [85 empty] | Розетка - Cariva - 2К - 16 А - 250 В~ - слоновая кость |  |  |  | IK04 | -5 °C | 40 °C |  | Венгрия |  | Без заземляющего (защитного) контакта | 250 В | [5 empty] | Бежевый | [5 empty] | 16 А | [5 empty] | Блестящий/ глянцевый | [5 empty] | IP20 |  | 0 мм² |  |  | Пластик | Термопласт | [20 empty] | Клемма винтовая | 1 | 0 | Клемма винтовая
Электроустановочное оборудование | Розетки электрические | SER047 | Серия Cariva Legrand | 773721 | Розетка 2К+З шт СЛНК CAR | 261.34 | 576 | 100 | ШТ | Add. file | Коммерческие страницы | http://e-catalogue.legrand.ru/upload/files/DC184_614.pdf |  | Add. file | Сертификаты | http://e-catalogue.legrand.ru/upload/sertificates/TC-B01252.pdf |  | Group file | Каталог | https://www.legrand.ru/upload/upfails/broshyri/DC028.pdf | Брошюра | Image | 1000 | http://project.legrand.ru/legrand/images/773/773721-1.jpg |  | Image | 300 | http://project.legrand.ru/legrand/images/773/773721-2.jpg |  | Image | 600 | http://project.legrand.ru/legrand/images/773/773721-3.jpg |  | Image | 800 to 1499 | http://project.legrand.ru/legrand/images/773/773721-4.jpg | [85 empty] | Розетка - Cariva - 2К+3 - с защитными шторками - 16 А - 250 В~ - слоновая кость |  |  |  | IK04 | -5 °C | 40 °C |  | Венгрия |  | С защитным/заземляющим контактом | 250 В | [5 empty] | Бежевый | [5 empty] | 16 А | [5 empty] | Блестящий/ глянцевый | [5 empty] | IP20 |  | 0 мм² |  |  | Пластик | Термопласт | [20 empty] | Клемма винтовая | 1 | 0 | Клемма винтовая
Электроустановочное оборудование | Розетки электрические | SER047 | Серия Cariva Legrand | 773727 | Розетка 2X2К+З СЛНК CAR | 424.77 | 576 | 50 | ШТ | Add. file | Коммерческие страницы | http://e-catalogue.legrand.ru/upload/files/DC184_614.pdf |  | Add. file | Сертификаты | http://e-catalogue.legrand.ru/upload/sertificates/TC-B01252.pdf |  | Group file | Каталог | https://www.legrand.ru/upload/upfails/broshyri/DC028.pdf | Брошюра | Image | 1000 | http://project.legrand.ru/legrand/images/773/773727-1.jpg |  | Image | 300 | http://project.legrand.ru/legrand/images/773/773727-2.jpg |  | Image | 600 | http://project.legrand.ru/legrand/images/773/773727-3.jpg |  | Image | 800 to 1499 | http://project.legrand.ru/legrand/images/773/773727-4.jpg | [85 empty] | Розетка - Cariva - 2х2К+3 - немецкий стандарт - 16 А - 250 В~ - слоновая кость |  |  |  | IK04 | -5 °C | 40 °C |  | Венгрия |  | С защитным/заземляющим контактом | 250 В | [5 empty] | Бежевый | [5 empty] | 16 А | [5 empty] | Блестящий/ глянцевый | [5 empty] | IP20 |  | 0 мм² |  |  | Пластик | Термопласт | [20 empty] | Клемма винтовая | 2 | 0 | Клемма винтовая
Электроустановочное оборудование | Розетки электрические | SER047 | Серия Cariva Legrand | 773745 | Розетка 2К+З IP44 СЛНК CAR | 586.09 | 576 | 10 | ШТ | Add. file | Коммерческие страницы | http://e-catalogue.legrand.ru/upload/files/DC184_614.pdf |  | Add. file | Сертификаты | http://e-catalogue.legrand.ru/upload/sertificates/TC-B01252.pdf |  | Group file | Каталог | https://www.legrand.ru/upload/upfails/broshyri/DC028.pdf | Брошюра | Image | 200 | http://project.legrand.ru/legrand/images/773/773745-1.jpg |  | Image | <200 | http://project.legrand.ru/legrand/images/773/773745-2.jpg | [93 empty] | Розетка - Cariva - 2К+3 - с защитными шторками - IP 44 - 16 А - 250 В~ - слоновая кость |  |  |  | IK04 | -5 °C | 40 °C |  | Румыния |  | С защитным/заземляющим контактом | 250 В | [5 empty] | Бежевый | [5 empty] | 16 А | [5 empty] | Блестящий/ глянцевый | [5 empty] | IP44 |  | 0 мм² |  |  | Пластик | Термопласт | [20 empty] | Клемма винтовая | 1 | 0 | Клемма винтовая
Электроустановочное оборудование | Розетки электрические | SER047 | Серия Cariva Legrand | 773759 | Розетка 2К+З СЛНК CAR | 187.76 | 576 | 100 | ШТ | Add. file | Коммерческие страницы | http://e-catalogue.legrand.ru/upload/files/DC184_614.pdf |  | Add. file | Сертификаты | http://e-catalogue.legrand.ru/upload/sertificates/TC-B00012.pdf |  | Group file | Каталог | https://www.legrand.ru/upload/upfails/broshyri/DC028.pdf | Брошюра | Image |  | http://project.legrand.ru/legrand/images/773/773759.jpg | [97 empty] | Розетка - Cariva - 2К+3 - немецкий стандарт - 16 А - 250 В~ - слоновая кость |  |  |  | IK04 | -5 °C | 40 °C |  | Россия |  | С защитным/заземляющим контактом | 250 В | [5 empty] | Бежевый | [5 empty] | 16 А | [5 empty] | Блестящий/ глянцевый | [5 empty] | IP20 |  | 0 мм² |  |  | Пластик | Термопласт | [20 empty] | Клемма винтовая | 1 | 0 | Клемма винтовая
Электроустановочное оборудование | Розетки электрические | SER050 | Серия Etika Legrand | 672220 | Розетка 2К БЕЛ ETIKA | 103.92 | 589 | 20 | ШТ | Add. file | Сертификаты | http://e-catalogue.legrand.ru/upload/sertificates/TC-B00394_TC-B02565.pdf |  | Add. file | Инструкции | http://e-catalogue.legrand.ru/upload/files/F01815RU-00.pdf |  | Group file | Каталог | https://www.legrand.ru/upload/upfails/broshyri/DC340_Etika-catalogue-2016-17.pdf |  | Group file | Видеоролик внеш. | https://www.youtube.com/watch?v=yBSjKe9EJN8&t=13s |  | Group file | Баннер | https://www.legrand.ru/press/corporate-identity/bannerpart/#goto-wiring-devices-etika |  | Image |  | http://project.legrand.ru/legrand/images/672/672220-1.jpg |  | Image |  | http://project.legrand.ru/legrand/images/672/672220-2.jpg |  | Image |  | http://project.legrand.ru/legrand/images/672/672220-3.jpg |  | Image |  | http://project.legrand.ru/legrand/images/672/672220-4.jpg |  | Image |  | http://project.legrand.ru/legrand/images/672/672220-5.jpg |  | Image |  | http://project.legrand.ru/legrand/images/672/672220-6.jpg | [69 empty] | Розетка 2К - немецкий стандарт - 16 А - 250 В~ - Etika - белый |  |  |  | IK04 | -5 °C | 35 °C |  | Россия |  | Без заземляющего (защитного) контакта | 250 В | [5 empty] | Белый | [5 empty] | 16 А | [5 empty] | Блестящий/ глянцевый | [5 empty] | IP20 |  | 2.5 мм² |  |  | Пластик | Термопласт | [20 empty] | Клемма винтовая | 1 | 0 | Клемма винтовая
Электроустановочное оборудование | Розетки электрические | SER050 | Серия Etika Legrand | 672221 | Розетка 2К+З БЕЛ ETIKA | 108.4 | 589 | 20 | ШТ | Add. file | Сертификаты | http://e-catalogue.legrand.ru/upload/sertificates/TC-B00394_TC-B02565.pdf |  | Add. file | Инструкции | http://e-catalogue.legrand.ru/upload/files/F01815RU-00.pdf |  | Add. file | Инструкции | http://e-catalogue.legrand.ru/upload/files/LGJPIJHJRP.pdf |  | Group file | Каталог | https://www.legrand.ru/upload/upfails/broshyri/DC340_Etika-catalogue-2016-17.pdf |  | Group file | Видеоролик внеш. | https://www.youtube.com/watch?v=yBSjKe9EJN8&t=13s |  | Group file | Баннер | https://www.legrand.ru/press/corporate-identity/bannerpart/#goto-wiring-devices-etika |  | Image |  | http://project.legrand.ru/legrand/images/672/672221-1.jpg |  | Image |  | http://project.legrand.ru/legrand/images/672/672221-2.jpg |  | Image |  | http://project.legrand.ru/legrand/images/672/672221-3.jpg |  | Image |  | http://project.legrand.ru/legrand/images/672/672221-4.jpg |  | Image |  | http://project.legrand.ru/legrand/images/672/672221-5.jpg |  | Image |  | http://project.legrand.ru/legrand/images/672/672221-6.jpg | [65 empty] | Розетка 2К+З - немецкий стандарт - 16 А - 250 В~ - Etika - белый |  |  |  | IK04 | -5 °C | 35 °C |  | Россия |  | С защитным/заземляющим контактом | 250 В | [5 empty] | Белый | [5 empty] | 16 А | [5 empty] | Блестящий/ глянцевый | [5 empty] | IP20 |  | 2.5 мм² |  |  | Пластик | Термопласт | [20 empty] | Клемма винтовая | 1 | 0 | Клемма винтовая
Электроустановочное оборудование | Розетки электрические | SER050 | Серия Etika Legrand | 672222 | Розетка 2К+З шт БЕЛ ETIKA | 126.29 | 589 | 20 | ШТ | Add. file | Сертификаты | http://e-catalogue.legrand.ru/upload/sertificates/TC-B00394_TC-B02565.pdf |  | Add. file | Инструкции | http://e-catalogue.legrand.ru/upload/files/LGJPIJHJRP.pdf |  | Group file | Каталог | https://www.legrand.ru/upload/upfails/broshyri/DC340_Etika-catalogue-2016-17.pdf |  | Group file | Видеоролик внеш. | https://www.youtube.com/watch?v=yBSjKe9EJN8&t=13s |  | Group file | Баннер | https://www.legrand.ru/press/corporate-identity/bannerpart/#goto-wiring-devices-etika |  | Image |  | http://project.legrand.ru/legrand/images/672/672222-1.jpg |  | Image |  | http://project.legrand.ru/legrand/images/672/672222-2.jpg |  | Image |  | http://project.legrand.ru/legrand/images/672/672222-3.jpg |  | Image |  | http://project.legrand.ru/legrand/images/672/672222-4.jpg |  | Image |  | http://project.legrand.ru/legrand/images/672/672222-5.jpg |  | Image |  | http://project.legrand.ru/legrand/images/672/672222-6.jpg | [69 empty] | Розетка 2К+З со шторками - немецкий стандарт - 16 А - 250 В~ - Etika - белый |  |  |  | IK04 | -5 °C | 35 °C |  | Россия |  | С защитным/заземляющим контактом | 250 В | [5 empty] | Белый | [5 empty] | 16 А | [5 empty] | Блестящий/ глянцевый | [5 empty] | IP31 |  | 2.5 мм² |  |  | Пластик | Термопласт | [20 empty] | Клемма винтовая | 1 | 0 | Клемма винтовая
Электроустановочное оборудование | Розетки электрические | SER050 | Серия Etika Legrand | 672223 | Розетка 2X2К+З БЕЛ ETIKA | 189.34 | 589 | 10 | ШТ | Add. file | Сертификаты | http://e-catalogue.legrand.ru/upload/sertificates/TC-B00394_TC-B02563.pdf |  | Add. file | Инструкции | http://e-catalogue.legrand.ru/upload/files/F01815RU-00.pdf |  | Group file | Каталог | https://www.legrand.ru/upload/upfails/broshyri/DC340_Etika-catalogue-2016-17.pdf |  | Group file | Видеоролик внеш. | https://www.youtube.com/watch?v=yBSjKe9EJN8&t=13s |  | Group file | Баннер | https://www.legrand.ru/press/corporate-identity/bannerpart/#goto-wiring-devices-etika |  | Image |  | http://project.legrand.ru/legrand/images/672/672223-2.jpg |  | Image |  | http://project.legrand.ru/legrand/images/672/672223-3.jpg |  | Image |  | http://project.legrand.ru/legrand/images/672/672223-4.jpg |  | Image |  | http://project.legrand.ru/legrand/images/672/672223.jpg | [77 empty] | Розетка 2 x 2К+З - немецкий стандарт - 16 А - 250 В~ - Etika - белый |  |  |  | IK04 | -5 °C | 35 °C |  | Египет |  | С защитным/заземляющим контактом | 250 В | [5 empty] | Белый | [5 empty] | 16 А | [5 empty] | Блестящий/ глянцевый | [5 empty] | IP20 |  | 2.5 мм² |  |  | Пластик | Термопласт | [20 empty] | Клемма винтовая | 2 | 0 | Клемма винтовая
Электроустановочное оборудование | Розетки электрические | SER050 | Серия Etika Legrand | 672232 | Розетка 2К+З IP44 БЕЛ ETIKA | 317.44 | 589 | 10 | ШТ | Add. file | Сертификаты | http://e-catalogue.legrand.ru/upload/sertificates/TC-B00394_TC-B02563.pdf |  | Add. file | Инструкции | http://e-catalogue.legrand.ru/upload/files/F01839RU-00.pdf |  | Group file | Каталог | https://www.legrand.ru/upload/upfails/broshyri/DC340_Etika-catalogue-2016-17.pdf |  | Group file | Видеоролик внеш. | https://www.youtube.com/watch?v=yBSjKe9EJN8&t=13s |  | Group file | Баннер | https://www.legrand.ru/press/corporate-identity/bannerpart/#goto-wiring-devices-etika |  | Image |  | http://project.legrand.ru/legrand/images/672/672232-1.jpg |  | Image |  | http://project.legrand.ru/legrand/images/672/672232-2.jpg |  | Image |  | http://project.legrand.ru/legrand/images/672/672232-3.jpg |  | Image |  | http://project.legrand.ru/legrand/images/672/672232-4.jpg |  | Image |  | http://project.legrand.ru/legrand/images/672/672232-5.jpg |  | Image |  | http://project.legrand.ru/legrand/images/672/672232-6.jpg |  | Image |  | http://project.legrand.ru/legrand/images/672/672232-7.jpg |  | Image |  | http://project.legrand.ru/legrand/images/672/672232-8.jpg | [61 empty] | Розетка 2К+З IP 44 с откидной крышкой и шторками - немецкий стандарт - автоматические зажимы - 16 А - 250 В~ - Etika - белый |  |  |  | IK04 | -5 °C | 35 °C |  | Венгрия |  | С защитным/заземляющим контактом | 250 В | [5 empty] | Белый | [5 empty] | 16 А | [5 empty] | Блестящий/ глянцевый | [5 empty] | IP31 |  | 0 мм² |  |  | Пластик | Термопласт | [20 empty] | Прижимной контакт | 1 | 0 | Прижимной контакт
Электроустановочное оборудование | Розетки электрические | SER050 | Серия Etika Legrand | 672233 | Розетка 2X2К+З шт БЕЛ ETIKA | 274.61 | 589 | 10 | ШТ | Add. file | Сертификаты | http://e-catalogue.legrand.ru/upload/sertificates/TC-B00394.pdf |  | Add. file | Инструкции | http://e-catalogue.legrand.ru/upload/files/F01839RU-00.pdf |  | Group file | Каталог | https://www.legrand.ru/upload/upfails/broshyri/DC340_Etika-catalogue-2016-17.pdf |  | Group file | Видеоролик внеш. | https://www.youtube.com/watch?v=yBSjKe9EJN8&t=13s |  | Group file | Баннер | https://www.legrand.ru/press/corporate-identity/bannerpart/#goto-wiring-devices-etika |  | Image |  | http://project.legrand.ru/legrand/images/672/672233-2.jpg |  | Image |  | http://project.legrand.ru/legrand/images/672/672233-3.jpg |  | Image |  | http://project.legrand.ru/legrand/images/672/672233-4.jpg |  | Image |  | http://project.legrand.ru/legrand/images/672/672233-5.jpg |  | Image |  | http://project.legrand.ru/legrand/images/672/672233.jpg | [73 empty] | Розетка 2 x 2К+З со шторками - немецкий стандарт - автоматические зажимы - 16 А - 250 В~ - Etika - белый |  |  |  | IK04 | -5 °C | 35 °C |  | Венгрия |  | С защитным/заземляющим контактом | 250 В | [5 empty] | Белый | [5 empty] | 16 А | [5 empty] | Блестящий/ глянцевый | [5 empty] | IP31 |  | 0 мм² |  |  | Пластик | Термопласт | [20 empty] | Прижимной контакт | 2 | 0 | Прижимной контакт
Электроустановочное оборудование | Розетки электрические | SER050 | Серия Etika Legrand | 672234 | Розетка 2К шт БЕЛ ETIKA | 122.82 | 589 | 10 | ШТ | Add. file | Сертификаты | http://e-catalogue.legrand.ru/upload/sertificates/TC-B00394_TC-B02565.pdf |  | Add. file | Инструкции | http://e-catalogue.legrand.ru/upload/files/F01815RU-00.pdf |  | Group file | Каталог | https://www.legrand.ru/upload/upfails/broshyri/DC340_Etika-catalogue-2016-17.pdf |  | Group file | Видеоролик внеш. | https://www.youtube.com/watch?v=yBSjKe9EJN8&t=13s |  | Group file | Баннер | https://www.legrand.ru/press/corporate-identity/bannerpart/#goto-wiring-devices-etika |  | Image |  | http://project.legrand.ru/legrand/images/672/672234-1.jpg |  | Image |  | http://project.legrand.ru/legrand/images/672/672234-2.jpg |  | Image |  | http://project.legrand.ru/legrand/images/672/672234-3.jpg |  | Image |  | http://project.legrand.ru/legrand/images/672/672234-4.jpg |  | Image |  | http://project.legrand.ru/legrand/images/672/672234-5.jpg |  | Image |  | http://project.legrand.ru/legrand/images/672/672234-6.jpg | [69 empty] | Розетка 2К со шторками - немецкий стандарт - винтовые зажимы - 16 А - 250 В~ - Etika - белый |  |  |  | IK04 | -5 °C | 35 °C |  | Россия |  | Без заземляющего (защитного) контакта | 250 В | [5 empty] | Белый | [5 empty] | 16 А | [5 empty] | Блестящий/ глянцевый | [5 empty] | IP31 |  | 0 мм² |  |  | Пластик | Термопласт | [20 empty] | Клемма винтовая | 1 | 0 | Клемма винтовая
Электроустановочное оборудование | Розетки электрические | SER050 | Серия Etika Legrand | 672320 | Розетка 2К СЛНК ETIKA | 103.92 | 589 | 20 | ШТ | Add. file | Сертификаты | http://e-catalogue.legrand.ru/upload/sertificates/TC-B00394_TC-B02565.pdf |  | Add. file | Инструкции | http://e-catalogue.legrand.ru/upload/files/F01815RU-00.pdf |  | Group file | Каталог | https://www.legrand.ru/upload/upfails/broshyri/DC340_Etika-catalogue-2016-17.pdf |  | Group file | Видеоролик внеш. | https://www.youtube.com/watch?v=yBSjKe9EJN8&t=13s |  | Group file | Баннер | https://www.legrand.ru/press/corporate-identity/bannerpart/#goto-wiring-devices-etika |  | Image |  | http://project.legrand.ru/legrand/images/672/672320-1.jpg |  | Image |  | http://project.legrand.ru/legrand/images/672/672320-2.jpg |  | Image |  | http://project.legrand.ru/legrand/images/672/672320-3.jpg |  | Image |  | http://project.legrand.ru/legrand/images/672/672320-4.jpg |  | Image |  | http://project.legrand.ru/legrand/images/672/672320-5.jpg |  | Image |  | http://project.legrand.ru/legrand/images/672/672320-6.jpg | [69 empty] | Розетка 2К - немецкий стандарт - 16 А - 250 В~ - Etika - слоновая кость |  |  |  | IK04 | -5 °C | 35 °C |  | Россия |  | Без заземляющего (защитного) контакта | 250 В | [5 empty] | Светло-кремовый/ слон. кость | [5 empty] | 16 А | [5 empty] | Блестящий/ глянцевый | [5 empty] | IP20 |  | 2.5 мм² |  |  | Пластик | Термопласт | [20 empty] | Клемма винтовая | 1 | 0 | Клемма винтовая
Электроустановочное оборудование | Розетки электрические | SER050 | Серия Etika Legrand | 672321 | Розетка 2К+З СЛНК ETIKA | 108.4 | 589 | 20 | ШТ | Add. file | Сертификаты | http://e-catalogue.legrand.ru/upload/sertificates/TC-B00394_TC-B02565.pdf |  | Add. file | Инструкции | http://e-catalogue.legrand.ru/upload/files/F01815RU-00.pdf |  | Add. file | Инструкции | http://e-catalogue.legrand.ru/upload/files/LGJPIJHJRP.pdf |  | Group file | Каталог | https://www.legrand.ru/upload/upfails/broshyri/DC340_Etika-catalogue-2016-17.pdf |  | Group file | Видеоролик внеш. | https://www.youtube.com/watch?v=yBSjKe9EJN8&t=13s |  | Group file | Баннер | https://www.legrand.ru/press/corporate-identity/bannerpart/#goto-wiring-devices-etika |  | Image |  | http://project.legrand.ru/legrand/images/672/672321-1.jpg |  | Image |  | http://project.legrand.ru/legrand/images/672/672321-2.jpg |  | Image |  | http://project.legrand.ru/legrand/images/672/672321-3.jpg |  | Image |  | http://project.legrand.ru/legrand/images/672/672321-4.jpg |  | Image |  | http://project.legrand.ru/legrand/images/672/672321-5.jpg |  | Image |  | http://project.legrand.ru/legrand/images/672/672321-6.jpg | [65 empty] | Розетка 2К+З - немецкий стандарт - 16 А - 250 В~ - Etika - слоновая кость |  |  |  | IK04 | -5 °C | 35 °C |  | Россия |  | С защитным/заземляющим контактом | 250 В | [5 empty] | Светло-кремовый/ слон. кость | [5 empty] | 16 А | [5 empty] | Блестящий/ глянцевый | [5 empty] | IP20 |  | 2.5 мм² |  |  | Пластик | Термопласт | [20 empty] | Клемма винтовая | 1 | 0 | Клемма винтовая
Электроустановочное оборудование | Розетки электрические | SER050 | Серия Etika Legrand | 672322 | Розетка 2К+З шт СЛНК ETIKA | 126.29 | 589 | 20 | ШТ | Add. file | Сертификаты | http://e-catalogue.legrand.ru/upload/sertificates/TC-B00394_TC-B02565.pdf |  | Add. file | Инструкции | http://e-catalogue.legrand.ru/upload/files/F01815RU-00.pdf |  | Add. file | Инструкции | http://e-catalogue.legrand.ru/upload/files/LGJPIJHJRP.pdf |  | Group file | Каталог | https://www.legrand.ru/upload/upfails/broshyri/DC340_Etika-catalogue-2016-17.pdf |  | Group file | Видеоролик внеш. | https://www.youtube.com/watch?v=yBSjKe9EJN8&t=13s |  | Group file | Баннер | https://www.legrand.ru/press/corporate-identity/bannerpart/#goto-wiring-devices-etika |  | Image |  | http://project.legrand.ru/legrand/images/672/672322-1.jpg |  | Image |  | http://project.legrand.ru/legrand/images/672/672322-2.jpg |  | Image |  | http://project.legrand.ru/legrand/images/672/672322-3.jpg |  | Image |  | http://project.legrand.ru/legrand/images/672/672322-4.jpg |  | Image |  | http://project.legrand.ru/legrand/images/672/672322-5.jpg |  | Image |  | http://project.legrand.ru/legrand/images/672/672322-6.jpg | [65 empty] | Розетка 2К+З со шторками - немецкий стандарт - 16 А - 250 В~ - Etika - слоновая кость |  |  |  | IK04 | -5 °C | 35 °C |  | Россия |  | С защитным/заземляющим контактом | 250 В | [5 empty] | Светло-кремовый/ слон. кость | [5 empty] | 16 А | [5 empty] | Блестящий/ глянцевый | [5 empty] | IP31 |  | 2.5 мм² |  |  | Пластик | Термопласт | [20 empty] | Клемма винтовая | 1 | 0 | Клемма винтовая
Электроустановочное оборудование | Розетки электрические | SER050 | Серия Etika Legrand | 672323 | Розетка 2X2К+З СЛНК ETIKA | 189.34 | 589 | 10 | ШТ | Add. file | Сертификаты | http://e-catalogue.legrand.ru/upload/sertificates/TC-B00394_TC-B02563.pdf |  | Add. file | Инструкции | http://e-catalogue.legrand.ru/upload/files/F01815RU-00.pdf |  | Group file | Каталог | https://www.legrand.ru/upload/upfails/broshyri/DC340_Etika-catalogue-2016-17.pdf |  | Group file | Видеоролик внеш. | https://www.youtube.com/watch?v=yBSjKe9EJN8&t=13s |  | Group file | Баннер | https://www.legrand.ru/press/corporate-identity/bannerpart/#goto-wiring-devices-etika |  | Image |  | http://project.legrand.ru/legrand/images/672/672323-1.jpg |  | Image |  | http://project.legrand.ru/legrand/images/672/672323-2.jpg |  | Image |  | http://project.legrand.ru/legrand/images/672/672323-3.jpg |  | Image |  | http://project.legrand.ru/legrand/images/672/672323-4.jpg |  | Image |  | http://project.legrand.ru/legrand/images/672/672323-5.jpg |  | Image |  | http://project.legrand.ru/legrand/images/672/672323-6.jpg | [69 empty] | Розетка 2 x 2К+З - немецкий стандарт - 16 А - 250 В~ - Etika - слоновая кость |  |  |  | IK04 | -5 °C | 35 °C |  | Египет |  | С защитным/заземляющим контактом | 250 В | [5 empty] | Светло-кремовый/ слон. кость | [5 empty] | 16 А | [5 empty] | Блестящий/ глянцевый | [5 empty] | IP20 |  | 2.5 мм² |  |  | Пластик | Термопласт | [20 empty] | Клемма винтовая | 2 | 0 | Клемма винтовая
Электроустановочное оборудование | Розетки электрические | SER050 | Серия Etika Legrand | 672332 | Розетка 2К+З IP44 СЛНК ETIKA | 317.44 | 589 | 10 | ШТ | Group file | Каталог | https://www.legrand.ru/upload/upfails/broshyri/DC340_Etika-catalogue-2016-17.pdf |  | Group file | Видеоролик внеш. | https://www.youtube.com/watch?v=yBSjKe9EJN8&t=13s |  | Group file | Баннер | https://www.legrand.ru/press/corporate-identity/bannerpart/#goto-wiring-devices-etika |  | Image |  | http://project.legrand.ru/legrand/images/672/672332-1.jpg |  | Image |  | http://project.legrand.ru/legrand/images/672/672332-2.jpg |  | Image |  | http://project.legrand.ru/legrand/images/672/672332-3.jpg |  | Image |  | http://project.legrand.ru/legrand/images/672/672332-4.jpg |  | Image |  | http://project.legrand.ru/legrand/images/672/672332-5.jpg |  | Image |  | http://project.legrand.ru/legrand/images/672/672332-6.jpg |  | Image |  | http://project.legrand.ru/legrand/images/672/672332-7.jpg |  | Image |  | http://project.legrand.ru/legrand/images/672/672332-8.jpg | [69 empty] | Розетка 2К+З IP 44 с откидной крышкой и шторками - немецкий стандарт - автоматические зажимы - 16 А - слоновая кость |  |  |  | _ | 0 °C | 0 °C |  | Венгрия |  | С защитным/заземляющим контактом | 250 В | [5 empty] | Светло-кремовый/ слон. кость | [5 empty] | 16 А | [5 empty] | Блестящий/ глянцевый | [5 empty] | _ |  | 0 мм² |  |  | Пластик | Термопласт | [20 empty] | _ | 1 | 0 | Прижимной контакт
Электроустановочное оборудование | Розетки электрические | SER050 | Серия Etika Legrand | 672333 | Розетка 2X2К+З шт СЛНК ETIKA | 274.61 | 589 | 10 | ШТ | Add. file | Сертификаты | http://e-catalogue.legrand.ru/upload/sertificates/TC-B00394.pdf |  | Add. file | Инструкции | http://e-catalogue.legrand.ru/upload/files/F01839RU-00.pdf |  | Group file | Каталог | https://www.legrand.ru/upload/upfails/broshyri/DC340_Etika-catalogue-2016-17.pdf |  | Group file | Видеоролик внеш. | https://www.youtube.com/watch?v=yBSjKe9EJN8&t=13s |  | Group file | Баннер | https://www.legrand.ru/press/corporate-identity/bannerpart/#goto-wiring-devices-etika |  | Image |  | http://project.legrand.ru/legrand/images/672/672333-2.jpg |  | Image |  | http://project.legrand.ru/legrand/images/672/672333-3.jpg |  | Image |  | http://project.legrand.ru/legrand/images/672/672333-4.jpg |  | Image |  | http://project.legrand.ru/legrand/images/672/672333.jpg | [77 empty] | Розетка 2 x 2К+З со шторками - немецкий стандарт - автоматические зажимы - 16 А - 250 В~ - Etika - слоновая кость |  |  |  | IK04 | -5 °C | 35 °C |  | Венгрия |  | С защитным/заземляющим контактом | 250 В | [5 empty] | Бежевый | [5 empty] | 16 А | [5 empty] | Блестящий/ глянцевый | [5 empty] | IP31 |  | 0 мм² |  |  | Пластик | Термопласт | [20 empty] | Прижимной контакт | 2 | 0 | Прижимной контакт
Электроустановочное оборудование | Розетки электрические | SER050 | Серия Etika Legrand | 672334 | Розетка 2К шт СЛНК ETIKA | 122.82 | 589 | 10 | ШТ | Add. file | Сертификаты | http://e-catalogue.legrand.ru/upload/sertificates/TC-B00394_TC-B02565.pdf |  | Add. file | Инструкции | http://e-catalogue.legrand.ru/upload/files/F01815RU-00.pdf |  | Group file | Каталог | https://www.legrand.ru/upload/upfails/broshyri/DC340_Etika-catalogue-2016-17.pdf |  | Group file | Видеоролик внеш. | https://www.youtube.com/watch?v=yBSjKe9EJN8&t=13s |  | Group file | Баннер | https://www.legrand.ru/press/corporate-identity/bannerpart/#goto-wiring-devices-etika |  | Image |  | http://project.legrand.ru/legrand/images/672/672334-1.jpg |  | Image |  | http://project.legrand.ru/legrand/images/672/672334-2.jpg |  | Image |  | http://project.legrand.ru/legrand/images/672/672334-3.jpg |  | Image |  | http://project.legrand.ru/legrand/images/672/672334-4.jpg |  | Image |  | http://project.legrand.ru/legrand/images/672/672334-5.jpg |  | Image |  | http://project.legrand.ru/legrand/images/672/672334-6.jpg | [69 empty] | Розетка 2К со шторками - немецкий стандарт - винтовые зажимы - 16 А - 250 В~ - Etika - слоновая кость |  |  |  | IK04 | -5 °C | 35 °C |  | Россия |  | Без заземляющего (защитного) контакта | 250 В | [5 empty] | Бежевый | [5 empty] | 16 А | [5 empty] | Блестящий/ глянцевый | [5 empty] | IP31 |  | 0 мм² |  |  | Пластик | Термопласт | [20 empty] | Клемма винтовая | 1 | 0 | Клемма винтовая
Электроустановочное оборудование | Розетки электрические | SER050 | Серия Etika Legrand | 672421 | Розетка 2К+З АЛЮ ETIKA | 143.09 | 589 | 20 | ШТ | Group file | Каталог | https://www.legrand.ru/upload/upfails/broshyri/DC340_Etika-catalogue-2016-17.pdf |  | Group file | Видеоролик внеш. | https://www.youtube.com/watch?v=yBSjKe9EJN8&t=13s |  | Group file | Баннер | https://www.legrand.ru/press/corporate-identity/bannerpart/#goto-wiring-devices-etika |  | Image |  | http://project.legrand.ru/legrand/images/672/672421-1.jpg |  | Image |  | http://project.legrand.ru/legrand/images/672/672421-2.jpg |  | Image |  | http://project.legrand.ru/legrand/images/672/672421-3.jpg |  | Image |  | http://project.legrand.ru/legrand/images/672/672421-4.jpg |  | Image |  | http://project.legrand.ru/legrand/images/672/672421-5.jpg |  | Image |  | http://project.legrand.ru/legrand/images/672/672421-6.jpg | [77 empty] | Розетка 2К+З - немецкий стандарт - винтовые зажимы - 16 А - 250 В~ - Etika - алюминий |  |  |  | IK04 | -5 °C | 35 °C |  | Россия |  | С защитным/заземляющим контактом | 250 В | [5 empty] | Алюминий | [5 empty] | 16 А | [5 empty] | Блестящий/ глянцевый | [5 empty] | IP20 |  | 2.5 мм² |  |  | Пластик | Термопласт | [20 empty] | Клемма винтовая | 1 | 0 | Клемма винтовая
Электроустановочное оборудование | Розетки электрические | SER050 | Серия Etika Legrand | 672422 | Розетка 2К+З шт АЛЮ ETIKA | 166.71 | 589 | 20 | ШТ | Group file | Каталог | https://www.legrand.ru/upload/upfails/broshyri/DC340_Etika-catalogue-2016-17.pdf |  | Group file | Видеоролик внеш. | https://www.youtube.com/watch?v=yBSjKe9EJN8&t=13s |  | Group file | Баннер | https://www.legrand.ru/press/corporate-identity/bannerpart/#goto-wiring-devices-etika |  | Image |  | http://project.legrand.ru/legrand/images/672/672422-1.jpg |  | Image |  | http://project.legrand.ru/legrand/images/672/672422-2.jpg |  | Image |  | http://project.legrand.ru/legrand/images/672/672422-3.jpg |  | Image |  | http://project.legrand.ru/legrand/images/672/672422-4.jpg |  | Image |  | http://project.legrand.ru/legrand/images/672/672422-5.jpg |  | Image |  | http://project.legrand.ru/legrand/images/672/672422-6.jpg | [77 empty] | Розетка 2К+З со шторками - немецкий стандарт - винтовые зажимы - 16 А - 250 В~ - Etika - алюминий |  |  |  | IK04 | -5 °C | 35 °C |  | Россия |  | С защитным/заземляющим контактом | 250 В | [5 empty] | Алюминий | [5 empty] | 16 А | [5 empty] | Блестящий/ глянцевый | [5 empty] | IP31 |  | 2.5 мм² |  |  | Пластик | Термопласт | [20 empty] | Клемма винтовая | 1 | 0 | Клемма винтовая
Электроустановочное оборудование | Розетки электрические | SER050 | Серия Etika Legrand | 672423 | Розетка 2X2К+З АЛЮ ETIKA | 249.93 | 589 | 10 | ШТ | Group file | Каталог | https://www.legrand.ru/upload/upfails/broshyri/DC340_Etika-catalogue-2016-17.pdf |  | Group file | Видеоролик внеш. | https://www.youtube.com/watch?v=yBSjKe9EJN8&t=13s |  | Group file | Баннер | https://www.legrand.ru/press/corporate-identity/bannerpart/#goto-wiring-devices-etika |  | Image |  | http://project.legrand.ru/legrand/images/672/672423-1.jpg |  | Image |  | http://project.legrand.ru/legrand/images/672/672423-2.jpg |  | Image |  | http://project.legrand.ru/legrand/images/672/672423-3.jpg | [89 empty] | Розетка 2 x 2К+З - немецкий стандарт - винтовые зажимы - 16 А - 250 В~ - Etika - алюминий |  |  |  | IK04 | -5 °C | 35 °C |  | Египет |  | С защитным/заземляющим контактом | 250 В | [5 empty] | Алюминий | [5 empty] | 16 А | [5 empty] | Блестящий/ глянцевый | [5 empty] | IP20 |  | 2.5 мм² |  |  | Пластик | Термопласт | [20 empty] | Клемма винтовая | 2 | 0 | Клемма винтовая
Электроустановочное оборудование | Розетки электрические | SER050 | Серия Etika Legrand | 672433 | Розетка 2X2К+З шт АЛЮ ETIKA | 338.6 | 589 | 10 | ШТ | Add. file | Сертификаты | http://e-catalogue.legrand.ru/upload/sertificates/TC-B00394.pdf |  | Add. file | Инструкции | http://e-catalogue.legrand.ru/upload/files/F01839RU-00.pdf |  | Group file | Каталог | https://www.legrand.ru/upload/upfails/broshyri/DC340_Etika-catalogue-2016-17.pdf |  | Group file | Видеоролик внеш. | https://www.youtube.com/watch?v=yBSjKe9EJN8&t=13s |  | Group file | Баннер | https://www.legrand.ru/press/corporate-identity/bannerpart/#goto-wiring-devices-etika |  | Image |  | http://project.legrand.ru/legrand/images/672/672433-1.jpg |  | Image |  | http://project.legrand.ru/legrand/images/672/672433-2.jpg |  | Image |  | http://project.legrand.ru/legrand/images/672/672433-3.jpg | [81 empty] | Розетка 2 x 2К+З со шторками - немецкий стандарт - автоматические зажимы - 16 А - 250 В~ - Etika - алюминий |  |  |  | IK04 | -5 °C | 35 °C |  | Венгрия |  | С защитным/заземляющим контактом | 250 В | [5 empty] | Алюминий | [5 empty] | 16 А | [5 empty] | Блестящий/ глянцевый | [5 empty] | IP31 |  | 2.5 мм² |  |  | Пластик | Термопласт | [20 empty] | Прижимной контакт | 2 | 0 | Прижимной контакт
Электроустановочное оборудование | Розетки электрические | SER050 | Серия Etika Legrand | 672434 | Розетка 2К шт АЛЮ ETIKA | 172.25 | 589 | 10 | ШТ | Add. file | Сертификаты | http://e-catalogue.legrand.ru/upload/sertificates/TC-B00394_TC-B02565.pdf |  | Add. file | Инструкции | http://e-catalogue.legrand.ru/upload/files/F01839RU-00.pdf |  | Group file | Каталог | https://www.legrand.ru/upload/upfails/broshyri/DC340_Etika-catalogue-2016-17.pdf |  | Group file | Видеоролик внеш. | https://www.youtube.com/watch?v=yBSjKe9EJN8&t=13s |  | Group file | Баннер | https://www.legrand.ru/press/corporate-identity/bannerpart/#goto-wiring-devices-etika |  | Image |  | http://project.legrand.ru/legrand/images/672/672434-1.jpg |  | Image |  | http://project.legrand.ru/legrand/images/672/672434-2.jpg |  | Image |  | http://project.legrand.ru/legrand/images/672/672434-3.jpg |  | Image |  | http://project.legrand.ru/legrand/images/672/672434-4.jpg |  | Image |  | http://project.legrand.ru/legrand/images/672/672434-5.jpg |  | Image |  | http://project.legrand.ru/legrand/images/672/672434-6.jpg | [69 empty] | Розетка 2К со шторками - немецкий стандарт - винтовые зажимы - 16 А - 250 В~ - Etika - алюминий |  |  |  | IK04 | -5 °C | 35 °C |  | Россия |  | Без заземляющего (защитного) контакта | 250 В | [5 empty] | Алюминий | [5 empty] | 16 А | [5 empty] | Блестящий/ глянцевый | [5 empty] | IP31 |  | 2.5 мм² |  |  | Пластик | Термопласт | [20 empty] | Прижимной контакт | 1 | 0 | Прижимной контакт
Электроустановочное оборудование | Розетки электрические | SER050 | Серия Etika Legrand | 672621 | Розетка 2К+З АНТР ETIKA | 143.09 | 589 | 20 | ШТ | Group file | Каталог | https://www.legrand.ru/upload/upfails/broshyri/DC340_Etika-catalogue-2016-17.pdf |  | Group file | Видеоролик внеш. | https://www.youtube.com/watch?v=yBSjKe9EJN8&t=13s |  | Group file | Баннер | https://www.legrand.ru/press/corporate-identity/bannerpart/#goto-wiring-devices-etika |  | Image |  | http://project.legrand.ru/legrand/images/672/672621-1.jpg |  | Image |  | http://project.legrand.ru/legrand/images/672/672621-2.jpg |  | Image |  | http://project.legrand.ru/legrand/images/672/672621-3.jpg |  | Image |  | http://project.legrand.ru/legrand/images/672/672621-4.jpg |  | Image |  | http://project.legrand.ru/legrand/images/672/672621-5.jpg |  | Image |  | http://project.legrand.ru/legrand/images/672/672621-6.jpg | [77 empty] | Розетка 2К+З - немецкий стандарт - винтовые зажимы - 16 А - 250 В~ - Etika - антрацит |  |  |  | IK04 | -5 °C | 35 °C |  | Россия |  | С защитным/заземляющим контактом | 250 В | [5 empty] | Антрацит | [5 empty] | 16 А | [5 empty] | Блестящий/ глянцевый | [5 empty] | IP20 |  | 2.5 мм² |  |  | Пластик | Термопласт | [20 empty] | Клемма винтовая | 1 | 0 | Клемма винтовая
Электроустановочное оборудование | Розетки электрические | SER050 | Серия Etika Legrand | 672622 | Розетка 2К+З шт АНТР ETIKA | 166.71 | 589 | 20 | ШТ | Group file | Каталог | https://www.legrand.ru/upload/upfails/broshyri/DC340_Etika-catalogue-2016-17.pdf |  | Group file | Видеоролик внеш. | https://www.youtube.com/watch?v=yBSjKe9EJN8&t=13s |  | Group file | Баннер | https://www.legrand.ru/press/corporate-identity/bannerpart/#goto-wiring-devices-etika |  | Image |  | http://project.legrand.ru/legrand/images/672/672622-1.jpg |  | Image |  | http://project.legrand.ru/legrand/images/672/672622-2.jpg |  | Image |  | http://project.legrand.ru/legrand/images/672/672622-3.jpg |  | Image |  | http://project.legrand.ru/legrand/images/672/672622-4.jpg |  | Image |  | http://project.legrand.ru/legrand/images/672/672622-5.jpg |  | Image |  | http://project.legrand.ru/legrand/images/672/672622-6.jpg | [77 empty] | Розетка 2К+З со шторками - немецкий стандарт - винтовые зажимы - 16 А - 250 В~ - Etika - антрацит |  |  |  | IK04 | -5 °C | 35 °C |  | Россия |  | С защитным/заземляющим контактом | 250 В | [5 empty] | Антрацит | [5 empty] | 16 А | [5 empty] | Блестящий/ глянцевый | [5 empty] | IP31 |  | 2.5 мм² |  |  | Пластик | Термопласт | [20 empty] | Клемма винтовая | 1 | 0 | Клемма винтовая
Электроустановочное оборудование | Розетки электрические | SER050 | Серия Etika Legrand | 672623 | Розетка 2X2К+З АНТР ETIKA | 249.93 | 589 | 10 | ШТ | Group file | Каталог | https://www.legrand.ru/upload/upfails/broshyri/DC340_Etika-catalogue-2016-17.pdf |  | Group file | Видеоролик внеш. | https://www.youtube.com/watch?v=yBSjKe9EJN8&t=13s |  | Group file | Баннер | https://www.legrand.ru/press/corporate-identity/bannerpart/#goto-wiring-devices-etika |  | Image |  | http://project.legrand.ru/legrand/images/672/672623-1.jpg |  | Image |  | http://project.legrand.ru/legrand/images/672/672623-2.jpg |  | Image |  | http://project.legrand.ru/legrand/images/672/672623-3.jpg | [89 empty] | Розетка 2 x 2К+З - немецкий стандарт - винтовые зажимы - 16 А - 250 В~ - Etika - антрацит |  |  |  | IK04 | -5 °C | 35 °C |  | Египет |  | С защитным/заземляющим контактом | 250 В | [5 empty] | Антрацит | [5 empty] | 16 А | [5 empty] | Блестящий/ глянцевый | [5 empty] | IP20 |  | 2.5 мм² |  |  | Пластик | Термопласт | [20 empty] | Клемма винтовая | 2 | 0 | Клемма винтовая
Электроустановочное оборудование | Розетки электрические | SER050 | Серия Etika Legrand | 672633 | Розетка 2X2К+З шт АНТР ETIKA | 338.6 | 589 | 10 | ШТ | Add. file | Сертификаты | http://e-catalogue.legrand.ru/upload/sertificates/TC-B00394.pdf |  | Add. file | Инструкции | http://e-catalogue.legrand.ru/upload/files/F01839RU-00.pdf |  | Group file | Каталог | https://www.legrand.ru/upload/upfails/broshyri/DC340_Etika-catalogue-2016-17.pdf |  | Group file | Видеоролик внеш. | https://www.youtube.com/watch?v=yBSjKe9EJN8&t=13s |  | Group file | Баннер | https://www.legrand.ru/press/corporate-identity/bannerpart/#goto-wiring-devices-etika |  | Image |  | http://project.legrand.ru/legrand/images/672/672633-1.jpg |  | Image |  | http://project.legrand.ru/legrand/images/672/672633-2.jpg |  | Image |  | http://project.legrand.ru/legrand/images/672/672633-3.jpg | [81 empty] | Розетка 2 x 2К+З со шторками - немецкий стандарт - автоматические зажимы - 16 А - 250 В~ - Etika - антрацит |  |  |  | IK04 | -5 °C | 35 °C |  | Венгрия |  | С защитным/заземляющим контактом | 250 В | [5 empty] | Антрацит | [5 empty] | 16 А | [5 empty] | Блестящий/ глянцевый | [5 empty] | IP31 |  | 2.5 мм² |  |  | Пластик | Термопласт | [20 empty] | Прижимной контакт | 2 | 0 | Прижимной контакт
Электроустановочное оборудование | Розетки электрические | SER050 | Серия Etika Legrand | 672634 | Розетка 2К шт АНТР ETIKA | 172.25 | 589 | 10 | ШТ | Add. file | Сертификаты | http://e-catalogue.legrand.ru/upload/sertificates/TC-B00394_TC-B02565.pdf |  | Add. file | Инструкции | http://e-catalogue.legrand.ru/upload/files/F01839RU-00.pdf |  | Group file | Каталог | https://www.legrand.ru/upload/upfails/broshyri/DC340_Etika-catalogue-2016-17.pdf |  | Group file | Видеоролик внеш. | https://www.youtube.com/watch?v=yBSjKe9EJN8&t=13s |  | Group file | Баннер | https://www.legrand.ru/press/corporate-identity/bannerpart/#goto-wiring-devices-etika |  | Image |  | http://project.legrand.ru/legrand/images/672/672634-1.jpg |  | Image |  | http://project.legrand.ru/legrand/images/672/672634-2.jpg |  | Image |  | http://project.legrand.ru/legrand/images/672/672634-3.jpg |  | Image |  | http://project.legrand.ru/legrand/images/672/672634-4.jpg |  | Image |  | http://project.legrand.ru/legrand/images/672/672634-5.jpg |  | Image |  | http://project.legrand.ru/legrand/images/672/672634-6.jpg | [69 empty] | Розетка 2К со шторками - немецкий стандарт - винтовые зажимы - 16 А - 250 В~ - Etika - антрацит |  |  |  | IK04 | -5 °C | 35 °C |  | Россия |  | Без заземляющего (защитного) контакта | 250 В | [5 empty] | Антрацит | [5 empty] | 16 А | [5 empty] | Блестящий/ глянцевый | [5 empty] | IP31 |  | 2.5 мм² |  |  | Пластик | Термопласт | [20 empty] | Прижимной контакт | 1 | 0 | Прижимной контакт
Электроустановочное оборудование | Розетки электрические | SER053 | Серия Mosaic Legrand | 077111 | Mosaic Роз. 2К+З ф/б б/заж. | 420.22 | 512 | 10 | ШТ | Add. file | Коммерческие страницы | http://e-catalogue.legrand.ru/upload/files/DC184_668.pdf |  | Add. file | Коммерческие страницы | http://e-catalogue.legrand.ru/upload/files/DC184_726.pdf |  | Add. file | Сертификаты | http://e-catalogue.legrand.ru/upload/sertificates/TC-B00986.pdf |  | Add. file | Инструкции | http://e-catalogue.legrand.ru/upload/files/0064JD1-02.pdf |  | Add. file | Инструкции | http://e-catalogue.legrand.ru/upload/files/F00402RU-03.pdf |  | Add. file | Инструкции | http://e-catalogue.legrand.ru/upload/files/LGLKUAUCSW.pdf |  | Group file | Каталог | https://www.legrand.ru/upload/upfails/broshyri/DC347_Workplaces.pdf |  | Group file | Видеоролик внеш. | https://www.youtube.com/watch?v=Sa23Px2XO5o |  | Group file | Баннер | https://www.legrand.ru/press/corporate-identity/bannerpart/#goto-workplaces-mosaic |  | Image | 1000 | http://project.legrand.ru/legrand/image/077/077111-1.jpg |  | Image | 300 | http://project.legrand.ru/legrand/image/077/077111-2.jpg |  | Image | 600 | http://project.legrand.ru/legrand/image/077/077111-3.jpg |  | Image | 800 to 1499 | http://project.legrand.ru/legrand/image/077/077111-4.jpg | [61 empty] | Розетка 2К+З правая - Программа Mosaic - 2 модуля - белая |  |  |  | IK04 | -5 °C | 50 °C |  | Франция |  | Французский стандарт NF | 250 В | [5 empty] | Белый | [5 empty] | 16 А | [5 empty] | Блестящий/ глянцевый | [5 empty] | IP41 |  | 0 мм² |  |  | Пластик | Термопласт | [20 empty] | Прижимной контакт | 1 | 0 | Прижимной контакт
Электроустановочное оборудование | Розетки электрические | SER053 | Серия Mosaic Legrand | 077113 | Mosaic Розетка 2К+З ф/б в/заж. | 530.12 | 512 | 10 | ШТ | Add. file | Коммерческие страницы | http://e-catalogue.legrand.ru/upload/files/DC184_668.pdf |  | Add. file | Коммерческие страницы | http://e-catalogue.legrand.ru/upload/files/DC184_726.pdf |  | Add. file | Сертификаты | http://e-catalogue.legrand.ru/upload/sertificates/TC-B00986.pdf |  | Add. file | Инструкции | http://e-catalogue.legrand.ru/upload/files/F00402RU-03.pdf |  | Group file | Каталог | https://www.legrand.ru/upload/upfails/broshyri/DC347_Workplaces.pdf |  | Group file | Видеоролик внеш. | https://www.youtube.com/watch?v=Sa23Px2XO5o |  | Group file | Баннер | https://www.legrand.ru/press/corporate-identity/bannerpart/#goto-workplaces-mosaic |  | Image | 1000 | http://project.legrand.ru/legrand/image/077/077113-1.jpg |  | Image | 300 | http://project.legrand.ru/legrand/image/077/077113-2.jpg |  | Image | 600 | http://project.legrand.ru/legrand/image/077/077113-3.jpg |  | Image | 800 to 1499 | http://project.legrand.ru/legrand/image/077/077113-4.jpg | [69 empty] | Розетка 2К+З правая - Программа Mosaic - с винтовым зажимом для повторного подкл. сечением 4 мм² - 2 модуля - белая |  |  |  | IK04 | -5 °C | 50 °C |  | Франция |  | Французский стандарт NF | 250 В | [5 empty] | Белый | [5 empty] | 16 А | [5 empty] | Блестящий/ глянцевый | [5 empty] | IP41 |  | 0 мм² |  |  | Пластик | Термопласт | [20 empty] | Клемма винтовая | 1 | 0 | Клемма винтовая
Электроустановочное оборудование | Розетки электрические | SER053 | Серия Mosaic Legrand | 077114 | Mosaic Розетка 2К+З ф/б блок. | 720.14 | 512 | 10 | ШТ | Add. file | Коммерческие страницы | http://e-catalogue.legrand.ru/upload/files/DC184_668.pdf |  | Add. file | Коммерческие страницы | http://e-catalogue.legrand.ru/upload/files/DC184_726.pdf |  | Add. file | Сертификаты | http://e-catalogue.legrand.ru/upload/sertificates/TC-B00986.pdf |  | Add. file | Инструкции | http://e-catalogue.legrand.ru/upload/files/0064JD1-02.pdf |  | Add. file | Инструкции | http://e-catalogue.legrand.ru/upload/files/F00402RU-03.pdf |  | Group file | Каталог | https://www.legrand.ru/upload/upfails/broshyri/DC347_Workplaces.pdf |  | Group file | Видеоролик внеш. | https://www.youtube.com/watch?v=Sa23Px2XO5o |  | Group file | Баннер | https://www.legrand.ru/press/corporate-identity/bannerpart/#goto-workplaces-mosaic |  | Image | 1000 | http://project.legrand.ru/legrand/image/077/077114-1.jpg |  | Image | 300 | http://project.legrand.ru/legrand/image/077/077114-2.jpg |  | Image | 600 | http://project.legrand.ru/legrand/image/077/077114-3.jpg |  | Image | 800 to 1499 | http://project.legrand.ru/legrand/image/077/077114-4.jpg | [65 empty] | Розетка 2К+З правая - Программа Mosaic - с винтовыми зажимами, с механической блокировкой - 2 модуля - белая |  |  |  | IK04 | -5 °C | 50 °C |  | Франция |  | Французский стандарт NF | 250 В | [5 empty] | Красный | [5 empty] | 16 А | [5 empty] | Блестящий/ глянцевый | [5 empty] | IP41 |  | 0 мм² |  |  | Пластик | Термопласт | [20 empty] | Клемма винтовая | 1 | 0 | Клемма винтовая
Электроустановочное оборудование | Розетки электрические | SER053 | Серия Mosaic Legrand | 077150 | Mosaic Розетка СНН 2К | 768.46 | 512 | 10 | ШТ | Add. file | Коммерческие страницы | http://e-catalogue.legrand.ru/upload/files/DC184_783.pdf |  | Add. file | Коммерческие страницы | http://e-catalogue.legrand.ru/upload/files/DC184_788.pdf |  | Add. file | Коммерческие страницы | http://e-catalogue.legrand.ru/upload/files/DC184_789.pdf |  | Add. file | Сертификаты | http://e-catalogue.legrand.ru/upload/sertificates/not_oblig.pdf |  | Add. file | Инструкции | http://e-catalogue.legrand.ru/upload/files/F00754RU-05.pdf |  | Group file | Каталог | https://www.legrand.ru/upload/upfails/broshyri/DC347_Workplaces.pdf |  | Group file | Видеоролик внеш. | https://www.youtube.com/watch?v=Sa23Px2XO5o |  | Group file | Баннер | https://www.legrand.ru/press/corporate-identity/bannerpart/#goto-workplaces-mosaic |  | Image | 1000 | http://project.legrand.ru/legrand/image/077/077150-1.jpg |  | Image | 300 | http://project.legrand.ru/legrand/image/077/077150-2.jpg |  | Image | 600 | http://project.legrand.ru/legrand/image/077/077150-3.jpg |  | Image | 800 to 1499 | http://project.legrand.ru/legrand/image/077/077150-4.jpg |  | Image | 800 to 1499 | http://project.legrand.ru/legrand/image/077/077150-5.jpg | [61 empty] | Розетка 2К низковольтная - с автоматическими клеммами - Программа Mosaic - белая |  |  |  | IK04 | -5 °C | 50 °C |  | Венгрия |  | Без заземляющего (защитного) контакта | 250 В | [5 empty] | Белый | [5 empty] | 3 А | [5 empty] | Блестящий/ глянцевый | [5 empty] | IP41 |  | 0 мм² |  |  | Пластик | Термопласт | [20 empty] | Клемма винтовая | 1 | 0 | Клемма винтовая
Электроустановочное оборудование | Розетки электрические | SER053 | Серия Mosaic Legrand | 077210 | Mosaic Розетка 2К+З нем.ст.в/заж. | 306.29 | 512 | 10 | ШТ | Add. file | Коммерческие страницы | http://e-catalogue.legrand.ru/upload/files/DC184_668.pdf |  | Add. file | Коммерческие страницы | http://e-catalogue.legrand.ru/upload/files/DC184_726.pdf |  | Add. file | Сертификаты | http://e-catalogue.legrand.ru/upload/sertificates/TC-B00986.pdf |  | Add. file | Инструкции | http://e-catalogue.legrand.ru/upload/files/LGJHZALJFI.pdf |  | Group file | Каталог | https://www.legrand.ru/upload/upfails/broshyri/DC347_Workplaces.pdf |  | Group file | Видеоролик внеш. | https://www.youtube.com/watch?v=Sa23Px2XO5o |  | Group file | Баннер | https://www.legrand.ru/press/corporate-identity/bannerpart/#goto-workplaces-mosaic |  | Image | 1000 | http://project.legrand.ru/legrand/image/077/077210-1.jpg |  | Image | 300 | http://project.legrand.ru/legrand/image/077/077210-2.jpg |  | Image | 600 | http://project.legrand.ru/legrand/image/077/077210-3.jpg |  | Image | 800 to 1499 | http://project.legrand.ru/legrand/image/077/077210-4.jpg |  | Image | 800 to 1499 | http://project.legrand.ru/legrand/image/077/077210-5.jpg | [65 empty] | Розетка 2К+3 с винтовыми зажимами - Программа Mosaic - немецкий стандарт - без шторок - 2 модуля |  |  |  | IK04 | -5 °C | 50 °C |  | Франция |  | С защитным/заземляющим контактом | 250 В | [5 empty] | Белый | [5 empty] | 16 А | [5 empty] | Блестящий/ глянцевый | [5 empty] | IP20 |  | 0 мм² |  |  | Пластик | Термопласт | [20 empty] | Клемма винтовая | 1 | 0 | Клемма винтовая
Электроустановочное оборудование | Розетки электрические | SER053 | Серия Mosaic Legrand | 077211 | Mosaic Роз. 2К+З нем.ст. б/заж | 567.89 | 512 | 10 | ШТ | Add. file | Коммерческие страницы | http://e-catalogue.legrand.ru/upload/files/DC184_668.pdf |  | Add. file | Коммерческие страницы | http://e-catalogue.legrand.ru/upload/files/DC184_726.pdf |  | Add. file | Сертификаты | http://e-catalogue.legrand.ru/upload/sertificates/TC-B00986.pdf |  | Group file | Каталог | https://www.legrand.ru/upload/upfails/broshyri/DC347_Workplaces.pdf |  | Group file | Видеоролик внеш. | https://www.youtube.com/watch?v=Sa23Px2XO5o |  | Group file | Баннер | https://www.legrand.ru/press/corporate-identity/bannerpart/#goto-workplaces-mosaic |  | Image | 1000 | http://project.legrand.ru/legrand/image/077/077211-1.jpg |  | Image | 300 | http://project.legrand.ru/legrand/image/077/077211-2.jpg |  | Image | 600 | http://project.legrand.ru/legrand/image/077/077211-3.jpg |  | Image | 800 to 1499 | http://project.legrand.ru/legrand/image/077/077211-4.jpg | [73 empty] | Розетка 2К+3 правая - Программа Mosaic - немецкий стандарт - 2 модуля |  |  |  | IK04 | -5 °C | 50 °C |  | Венгрия |  | С защитным/заземляющим контактом | 250 В | [5 empty] | Белый | [5 empty] | 16 А | [5 empty] | Блестящий/ глянцевый | [5 empty] | IP20 |  | 0 мм² |  |  | Пластик | Термопласт | [20 empty] | Прижимной контакт | 1 | 0 | Прижимной контакт
Электроустановочное оборудование | Розетки электрические | SER053 | Серия Mosaic Legrand | 077213 | Msc Роз. 2К+З н.ст. в/заж. защ.шт | 398.6 | 512 | 10 | ШТ | Add. file | Коммерческие страницы | http://e-catalogue.legrand.ru/upload/files/DC184_668.pdf |  | Add. file | Коммерческие страницы | http://e-catalogue.legrand.ru/upload/files/DC184_726.pdf |  | Add. file | Сертификаты | http://e-catalogue.legrand.ru/upload/sertificates/TC-B00986.pdf |  | Add. file | Инструкции | http://e-catalogue.legrand.ru/upload/files/F00423RU-03.pdf |  | Group file | Каталог | https://www.legrand.ru/upload/upfails/broshyri/DC347_Workplaces.pdf |  | Group file | Видеоролик внеш. | https://www.youtube.com/watch?v=Sa23Px2XO5o |  | Group file | Баннер | https://www.legrand.ru/press/corporate-identity/bannerpart/#goto-workplaces-mosaic |  | Image | 1000 | http://project.legrand.ru/legrand/image/077/077213-1.jpg |  | Image | 300 | http://project.legrand.ru/legrand/image/077/077213-2.jpg |  | Image | 600 | http://project.legrand.ru/legrand/image/077/077213-3.jpg |  | Image | 800 to 1499 | http://project.legrand.ru/legrand/image/077/077213-4.jpg | [69 empty] | Розетка 2К+3 правая - Программа Mosaic - немецкий стандарт - 2 модуля - белая |  |  |  | IK04 | -5 °C | 50 °C |  | Франция |  | С защитным/заземляющим контактом | 250 В | [5 empty] | Белый | [5 empty] | 16 А | [5 empty] | Блестящий/ глянцевый | [5 empty] | IP20 |  | 0 мм² |  |  | Пластик | Термопласт | [20 empty] | Клемма винтовая | 1 | 0 | Клемма винтовая
Электроустановочное оборудование | Розетки электрические | SER053 | Серия Mosaic Legrand | 077214 | Mosaic Роз. 2К+З н.ст. с блок. | 707.13 | 512 | 10 | ШТ | Add. file | Коммерческие страницы | http://e-catalogue.legrand.ru/upload/files/DC184_668.pdf |  | Add. file | Коммерческие страницы | http://e-catalogue.legrand.ru/upload/files/DC184_726.pdf |  | Add. file | Сертификаты | http://e-catalogue.legrand.ru/upload/sertificates/TC-B00986.pdf |  | Add. file | Инструкции | http://e-catalogue.legrand.ru/upload/files/F00423RU-03.pdf |  | Group file | Каталог | https://www.legrand.ru/upload/upfails/broshyri/DC347_Workplaces.pdf |  | Group file | Видеоролик внеш. | https://www.youtube.com/watch?v=Sa23Px2XO5o |  | Group file | Баннер | https://www.legrand.ru/press/corporate-identity/bannerpart/#goto-workplaces-mosaic |  | Image | 1000 | http://project.legrand.ru/legrand/image/077/077214-1.jpg |  | Image | 300 | http://project.legrand.ru/legrand/image/077/077214-2.jpg |  | Image | 600 | http://project.legrand.ru/legrand/image/077/077214-3.jpg |  | Image | 800 to 1499 | http://project.legrand.ru/legrand/image/077/077214-4.jpg |  | Image | 800 to 1499 | http://project.legrand.ru/legrand/image/077/077214-5.jpg | [65 empty] | Розетка 2К+3 правая, с винтовыми зажимами, с мех. блокировкой - Программа Mosaic - немецкий стандарт - 2 модуля - красная |  |  |  | IK04 | -5 °C | 50 °C |  | Франция |  | С защитным/заземляющим контактом | 250 В | [5 empty] | Красный | [5 empty] | 16 А | [5 empty] | Блестящий/ глянцевый | [5 empty] | IP20 |  | 0 мм² |  |  | Пластик | Термопласт | [20 empty] | Клемма винтовая | 1 | 0 | Клемма винтовая
Электроустановочное оборудование | Розетки электрические | SER053 | Серия Mosaic Legrand | 077216 | Mosaic Розетка 2К+З н.ст. зел. | 617.48 | 512 | 10 | ШТ | Add. file | Коммерческие страницы | http://e-catalogue.legrand.ru/upload/files/DC184_668.pdf |  | Add. file | Коммерческие страницы | http://e-catalogue.legrand.ru/upload/files/DC184_726.pdf |  | Add. file | Коммерческие страницы | http://e-catalogue.legrand.ru/upload/files/DC184_789.pdf |  | Add. file | Сертификаты | http://e-catalogue.legrand.ru/upload/sertificates/TC-B00986.pdf |  | Add. file | Инструкции | http://e-catalogue.legrand.ru/upload/files/F00754RU-05.pdf |  | Group file | Каталог | https://www.legrand.ru/upload/upfails/broshyri/DC347_Workplaces.pdf |  | Group file | Видеоролик внеш. | https://www.youtube.com/watch?v=Sa23Px2XO5o |  | Group file | Баннер | https://www.legrand.ru/press/corporate-identity/bannerpart/#goto-workplaces-mosaic |  | Image | 1000 | http://project.legrand.ru/legrand/image/077/077216-1.jpg |  | Image | 300 | http://project.legrand.ru/legrand/image/077/077216-2.jpg |  | Image | 600 | http://project.legrand.ru/legrand/image/077/077216-3.jpg |  | Image | 800 to 1499 | http://project.legrand.ru/legrand/image/077/077216-4.jpg |  | Image | 800 to 1499 | http://project.legrand.ru/legrand/image/077/077216-5.jpg | [61 empty] | Розетка 2К+3 - Программа Mosaic - немецкий стандарт - 2 модуля - зеленая |  |  |  | IK04 | -5 °C | 50 °C |  | Венгрия |  | С защитным/заземляющим контактом | 250 В | [5 empty] | Зеленый | [5 empty] | 16 А | [5 empty] | Блестящий/ глянцевый | [5 empty] | IP41 |  | 0 мм² |  |  | Пластик | Термопласт | [20 empty] | Прижимной контакт | 1 | 0 | Прижимной контакт
Электроустановочное оборудование | Розетки электрические | SER053 | Серия Mosaic Legrand | 077217 | Mosaic Роз. 2К+З н.ст. оранж. | 617.48 | 512 | 10 | ШТ | Add. file | Коммерческие страницы | http://e-catalogue.legrand.ru/upload/files/DC184_668.pdf |  | Add. file | Коммерческие страницы | http://e-catalogue.legrand.ru/upload/files/DC184_726.pdf |  | Add. file | Коммерческие страницы | http://e-catalogue.legrand.ru/upload/files/DC184_789.pdf |  | Add. file | Сертификаты | http://e-catalogue.legrand.ru/upload/sertificates/TC-B00986.pdf |  | Add. file | Инструкции | http://e-catalogue.legrand.ru/upload/files/F00754RU-05.pdf |  | Group file | Каталог | https://www.legrand.ru/upload/upfails/broshyri/DC347_Workplaces.pdf |  | Group file | Видеоролик внеш. | https://www.youtube.com/watch?v=Sa23Px2XO5o |  | Group file | Баннер | https://www.legrand.ru/press/corporate-identity/bannerpart/#goto-workplaces-mosaic |  | Image | 1000 | http://project.legrand.ru/legrand/image/077/077217-1.jpg |  | Image | 300 | http://project.legrand.ru/legrand/image/077/077217-2.jpg |  | Image | 600 | http://project.legrand.ru/legrand/image/077/077217-3.jpg |  | Image | 800 to 1499 | http://project.legrand.ru/legrand/image/077/077217-4.jpg |  | Image | 800 to 1499 | http://project.legrand.ru/legrand/image/077/077217-5.jpg | [61 empty] | Розетка 2К+3 - Программа Mosaic - немецкий стандарт - 2 модуля - оранжевая |  |  |  | IK04 | -5 °C | 50 °C |  | Венгрия |  | С защитным/заземляющим контактом | 250 В | [5 empty] | Оранжевый | [5 empty] | 16 А | [5 empty] | Блестящий/ глянцевый | [5 empty] | IP41 |  | 0 мм² |  |  | Пластик | Термопласт | [20 empty] | Прижимной контакт | 1 | 0 | Прижимной контакт
Электроустановочное оборудование | Розетки электрические | SER053 | Серия Mosaic Legrand | 077218 | Mosaic Роз. 2К+З н.ст. красн. | 677.8 | 512 | 10 | ШТ | Add. file | Коммерческие страницы | http://e-catalogue.legrand.ru/upload/files/DC184_668.pdf |  | Add. file | Коммерческие страницы | http://e-catalogue.legrand.ru/upload/files/DC184_726.pdf |  | Add. file | Сертификаты | http://e-catalogue.legrand.ru/upload/sertificates/TC-B00986.pdf |  | Add. file | Инструкции | http://e-catalogue.legrand.ru/upload/files/F00423RU-03.pdf |  | Group file | Каталог | https://www.legrand.ru/upload/upfails/broshyri/DC347_Workplaces.pdf |  | Group file | Видеоролик внеш. | https://www.youtube.com/watch?v=Sa23Px2XO5o |  | Group file | Баннер | https://www.legrand.ru/press/corporate-identity/bannerpart/#goto-workplaces-mosaic |  | Image | 1000 | http://project.legrand.ru/legrand/image/077/077218-1.jpg |  | Image | 300 | http://project.legrand.ru/legrand/image/077/077218-2.jpg |  | Image | 600 | http://project.legrand.ru/legrand/image/077/077218-3.jpg |  | Image | 800 to 1499 | http://project.legrand.ru/legrand/image/077/077218-4.jpg | [69 empty] | Розетка 2К+3 - Программа Mosaic - немецкий стандарт - 2 модуля - красная |  |  |  | IK04 | -5 °C | 50 °C |  | Венгрия |  | С защитным/заземляющим контактом | 250 В | [5 empty] | Красный | [5 empty] | 16 А | [5 empty] | Блестящий/ глянцевый | [5 empty] | IP20 |  | 0 мм² |  |  | Пластик | Термопласт | [20 empty] | Прижимной контакт | 1 | 0 | Прижимной контакт
Электроустановочное оборудование | Розетки электрические | SER053 | Серия Mosaic Legrand | 077219 | Mosaic Роз. 2К+З н.ст. крыш. | 888.82 | 512 | 10 | ШТ | Add. file | Коммерческие страницы | http://e-catalogue.legrand.ru/upload/files/DC184_668.pdf |  | Add. file | Коммерческие страницы | http://e-catalogue.legrand.ru/upload/files/DC184_726.pdf |  | Add. file | Коммерческие страницы | http://e-catalogue.legrand.ru/upload/files/DC184_789.pdf |  | Add. file | Сертификаты | http://e-catalogue.legrand.ru/upload/sertificates/TC-B00986.pdf |  | Add. file | Инструкции | http://e-catalogue.legrand.ru/upload/files/F00754RU-05.pdf |  | Group file | Каталог | https://www.legrand.ru/upload/upfails/broshyri/DC347_Workplaces.pdf |  | Group file | Видеоролик внеш. | https://www.youtube.com/watch?v=Sa23Px2XO5o |  | Group file | Баннер | https://www.legrand.ru/press/corporate-identity/bannerpart/#goto-workplaces-mosaic |  | Image | 1000 | http://project.legrand.ru/legrand/image/077/077219-1.jpg |  | Image | 300 | http://project.legrand.ru/legrand/image/077/077219-2.jpg |  | Image | 600 | http://project.legrand.ru/legrand/image/077/077219-3.jpg |  | Image | 800 to 1499 | http://project.legrand.ru/legrand/image/077/077219-4.jpg |  | Image | 800 to 1499 | http://project.legrand.ru/legrand/image/077/077219-5.jpg | [61 empty] | Розетка с крышкой 2К+З - с автоматическими клеммами - Программа Mosaic - 2 модуля - антибактериальная |  |  |  | IK04 | -5 °C | 50 °C |  | Венгрия |  | С защитным/заземляющим контактом | 250 В | [5 empty] | Белый | [5 empty] | 16 А | [5 empty] | Блестящий/ глянцевый | [5 empty] | IP41 |  | 0 мм² |  |  | Пластик | Термопласт | [20 empty] | Прижимной контакт | 1 | 0 | Прижимной контакт
Электроустановочное оборудование | Розетки электрические | SER053 | Серия Mosaic Legrand | 077245 | Mosaic Розетка 2К+З н.ст. 45° | 1087.78 | 512 | 10 | ШТ | Add. file | Коммерческие страницы | http://e-catalogue.legrand.ru/upload/files/DC184_668.pdf |  | Add. file | Коммерческие страницы | http://e-catalogue.legrand.ru/upload/files/DC184_726.pdf |  | Add. file | Сертификаты | http://e-catalogue.legrand.ru/upload/sertificates/TC-B00986.pdf |  | Add. file | Инструкции | http://e-catalogue.legrand.ru/upload/files/F00423RU-03.pdf |  | Group file | Каталог | https://www.legrand.ru/upload/upfails/broshyri/DC347_Workplaces.pdf |  | Group file | Видеоролик внеш. | https://www.youtube.com/watch?v=Sa23Px2XO5o |  | Group file | Баннер | https://www.legrand.ru/press/corporate-identity/bannerpart/#goto-workplaces-mosaic |  | Image | 1000 | http://project.legrand.ru/legrand/image/077/077245-1.jpg |  | Image | 300 | http://project.legrand.ru/legrand/image/077/077245-2.jpg |  | Image | 600 | http://project.legrand.ru/legrand/image/077/077245-3.jpg |  | Image | 800 to 1499 | http://project.legrand.ru/legrand/image/077/077245-4.jpg |  | Image | 800 to 1499 | http://project.legrand.ru/legrand/image/077/077245-5.jpg | [65 empty] | Розетка 2К+3 под углом 45° - Программа Mosaic - немецкий стандарт - 2 модуля |  |  |  | IK04 | -5 °C | 50 °C |  | Венгрия |  | С защитным/заземляющим контактом | 250 В | [5 empty] | Белый | [5 empty] | 16 А | [5 empty] | Блестящий/ глянцевый | [5 empty] | IP20 |  | 0 мм² |  |  | Пластик | Термопласт | [20 empty] | Прижимной контакт | 1 | 0 | Прижимной контакт
Электроустановочное оборудование | Розетки электрические | SER053 | Серия Mosaic Legrand | 077252 | Mosaic Роз. 2Х2К+З н.ст. 45° | 1394.56 | 512 | 10 | ШТ | Add. file | Коммерческие страницы | http://e-catalogue.legrand.ru/upload/files/DC184_669.pdf |  | Add. file | Коммерческие страницы | http://e-catalogue.legrand.ru/upload/files/DC184_727.pdf |  | Add. file | Сертификаты | http://e-catalogue.legrand.ru/upload/sertificates/TC-B00986.pdf |  | Group file | Каталог | https://www.legrand.ru/upload/upfails/broshyri/DC347_Workplaces.pdf |  | Group file | Видеоролик внеш. | https://www.youtube.com/watch?v=Sa23Px2XO5o |  | Group file | Баннер | https://www.legrand.ru/press/corporate-identity/bannerpart/#goto-workplaces-mosaic |  | Image | 1000 | http://project.legrand.ru/legrand/image/077/077252-1.jpg |  | Image | 300 | http://project.legrand.ru/legrand/image/077/077252-2.jpg |  | Image | 600 | http://project.legrand.ru/legrand/image/077/077252-3.jpg |  | Image | 800 to 1499 | http://project.legrand.ru/legrand/image/077/077252-4.jpg | [73 empty] | Розетка 2 x 2К+3 под углом 45° - Программа Mosaic - стандартная |  |  |  | IK07 | -5 °C | 50 °C |  | Венгрия |  | С защитным/заземляющим контактом | 250 В | [5 empty] | Белый | [5 empty] | 16 А | [5 empty] | Блестящий/ глянцевый | [5 empty] | IP40 |  | 0 мм² |  |  | Пластик | Термопласт | [20 empty] | Прижимной контакт | 2 | 0 | Прижимной контакт
Электроустановочное оборудование | Розетки электрические | SER053 | Серия Mosaic Legrand | 077253 | Mosaic Роз. 3Х2К+З н.ст. 45° | 1546.23 | 512 | 10 | ШТ | Add. file | Коммерческие страницы | http://e-catalogue.legrand.ru/upload/files/DC184_669.pdf |  | Add. file | Коммерческие страницы | http://e-catalogue.legrand.ru/upload/files/DC184_727.pdf |  | Add. file | Сертификаты | http://e-catalogue.legrand.ru/upload/sertificates/TC-B00986.pdf |  | Group file | Каталог | https://www.legrand.ru/upload/upfails/broshyri/DC347_Workplaces.pdf |  | Group file | Видеоролик внеш. | https://www.youtube.com/watch?v=Sa23Px2XO5o |  | Group file | Баннер | https://www.legrand.ru/press/corporate-identity/bannerpart/#goto-workplaces-mosaic |  | Image | 1000 | http://project.legrand.ru/legrand/image/077/077253-1.jpg |  | Image | 300 | http://project.legrand.ru/legrand/image/077/077253-2.jpg |  | Image | 600 | http://project.legrand.ru/legrand/image/077/077253-3.jpg |  | Image | 800 to 1499 | http://project.legrand.ru/legrand/image/077/077253-4.jpg |  | Image | 800 to 1499 | http://project.legrand.ru/legrand/image/077/077253-5.jpg | [69 empty] | Розетка 3 x 2К+3 под углом 45° - Программа Mosaic - стандартная |  |  |  | IK07 | -5 °C | 50 °C |  | Венгрия |  | С защитным/заземляющим контактом | 250 В | [5 empty] | Белый | [5 empty] | 16 А | [5 empty] | Блестящий/ глянцевый | [5 empty] | IP40 |  | 0 мм² |  |  | Пластик | Термопласт | [20 empty] | Прижимной контакт | 3 | 0 | Прижимной контакт
Электроустановочное оборудование | Розетки электрические | SER053 | Серия Mosaic Legrand | 077254 | Mosaic Роз. 4Х2К+З н.ст. 45° | 2042.57 | 512 | 5 | ШТ | Add. file | Коммерческие страницы | http://e-catalogue.legrand.ru/upload/files/DC184_669.pdf |  | Add. file | Коммерческие страницы | http://e-catalogue.legrand.ru/upload/files/DC184_727.pdf |  | Add. file | Сертификаты | http://e-catalogue.legrand.ru/upload/sertificates/TC-B00986.pdf |  | Group file | Каталог | https://www.legrand.ru/upload/upfails/broshyri/DC347_Workplaces.pdf |  | Group file | Видеоролик внеш. | https://www.youtube.com/watch?v=Sa23Px2XO5o |  | Group file | Баннер | https://www.legrand.ru/press/corporate-identity/bannerpart/#goto-workplaces-mosaic |  | Image | 1000 | http://project.legrand.ru/legrand/image/077/077254-1.jpg |  | Image | 300 | http://project.legrand.ru/legrand/image/077/077254-2.jpg |  | Image | 600 | http://project.legrand.ru/legrand/image/077/077254-3.jpg |  | Image | 800 to 1499 | http://project.legrand.ru/legrand/image/077/077254-4.jpg |  | Image | 800 to 1499 | http://project.legrand.ru/legrand/image/077/077254-5.jpg | [69 empty] | Розетка 4 x 2К+3 под углом 45° - Программа Mosaic - стандартная |  |  |  | IK07 | -5 °C | 50 °C |  | Венгрия |  | С защитным/заземляющим контактом | 250 В | [5 empty] | Белый | [5 empty] | 16 А | [5 empty] | Блестящий/ глянцевый | [5 empty] | IP40 |  | 0 мм² |  |  | Пластик | Термопласт | [20 empty] | Прижимной контакт | 4 | 0 | Прижимной контакт
Электроустановочное оборудование | Розетки электрические | SER053 | Серия Mosaic Legrand | 077281 | Msc Роз. 2Х2К+З н.ст. 45° бл. | 1449.59 | 512 | 10 | ШТ | Add. file | Коммерческие страницы | http://e-catalogue.legrand.ru/upload/files/DC184_669.pdf |  | Add. file | Коммерческие страницы | http://e-catalogue.legrand.ru/upload/files/DC184_727.pdf |  | Add. file | Сертификаты | http://e-catalogue.legrand.ru/upload/sertificates/TC-B00986.pdf |  | Group file | Каталог | https://www.legrand.ru/upload/upfails/broshyri/DC347_Workplaces.pdf |  | Group file | Видеоролик внеш. | https://www.youtube.com/watch?v=Sa23Px2XO5o |  | Group file | Баннер | https://www.legrand.ru/press/corporate-identity/bannerpart/#goto-workplaces-mosaic |  | Image | 1000 | http://project.legrand.ru/legrand/image/077/077281-1.jpg |  | Image | 300 | http://project.legrand.ru/legrand/image/077/077281-2.jpg |  | Image | 600 | http://project.legrand.ru/legrand/image/077/077281-3.jpg |  | Image | 800 to 1499 | http://project.legrand.ru/legrand/image/077/077281-4.jpg |  | Image | 800 to 1499 | http://project.legrand.ru/legrand/image/077/077281-5.jpg | [69 empty] | Розетка 2 x 2К+3 под углом 45° - Программа Mosaic - с механической блокировкой |  |  |  | IK07 | -5 °C | 50 °C |  | Венгрия |  | С защитным/заземляющим контактом | 250 В | [5 empty] | Красный | [5 empty] | 16 А | [5 empty] | Блестящий/ глянцевый | [5 empty] | IP40 |  | 0 мм² |  |  | Пластик | Термопласт | [20 empty] | Прижимной контакт | 2 | 0 | Прижимной контакт
Электроустановочное оборудование | Розетки электрические | SER053 | Серия Mosaic Legrand | 077282 | Msc Роз. 3Х2К+З н.ст. 45° бл. | 1610.98 | 512 | 10 | ШТ | Add. file | Коммерческие страницы | http://e-catalogue.legrand.ru/upload/files/DC184_669.pdf |  | Add. file | Коммерческие страницы | http://e-catalogue.legrand.ru/upload/files/DC184_727.pdf |  | Add. file | Сертификаты | http://e-catalogue.legrand.ru/upload/sertificates/TC-B00986.pdf |  | Group file | Каталог | https://www.legrand.ru/upload/upfails/broshyri/DC347_Workplaces.pdf |  | Group file | Видеоролик внеш. | https://www.youtube.com/watch?v=Sa23Px2XO5o |  | Group file | Баннер | https://www.legrand.ru/press/corporate-identity/bannerpart/#goto-workplaces-mosaic |  | Image | 1000 | http://project.legrand.ru/legrand/image/077/077282-1.jpg |  | Image | 300 | http://project.legrand.ru/legrand/image/077/077282-2.jpg |  | Image | 600 | http://project.legrand.ru/legrand/image/077/077282-3.jpg |  | Image | 800 to 1499 | http://project.legrand.ru/legrand/image/077/077282-4.jpg |  | Image | 800 to 1499 | http://project.legrand.ru/legrand/image/077/077282-5.jpg | [69 empty] | Розетка 3 x 2К+3 под углом 45° - Программа Mosaic - с механической блокировкой |  |  |  | IK07 | -5 °C | 50 °C |  | Венгрия |  | С защитным/заземляющим контактом | 250 В | [5 empty] | Красный | [5 empty] | 16 А | [5 empty] | Блестящий/ глянцевый | [5 empty] | IP40 |  | 0 мм² |  |  | Пластик | Термопласт | [20 empty] | Прижимной контакт | 3 | 0 | Прижимной контакт
Электроустановочное оборудование | Розетки электрические | SER053 | Серия Mosaic Legrand | 077283 | Msc Роз. 4Х2К+З н.ст. 45° бл. | 2131.49 | 512 | 5 | ШТ | Add. file | Коммерческие страницы | http://e-catalogue.legrand.ru/upload/files/DC184_669.pdf |  | Add. file | Коммерческие страницы | http://e-catalogue.legrand.ru/upload/files/DC184_727.pdf |  | Add. file | Сертификаты | http://e-catalogue.legrand.ru/upload/sertificates/TC-B00986.pdf |  | Group file | Каталог | https://www.legrand.ru/upload/upfails/broshyri/DC347_Workplaces.pdf |  | Group file | Видеоролик внеш. | https://www.youtube.com/watch?v=Sa23Px2XO5o |  | Group file | Баннер | https://www.legrand.ru/press/corporate-identity/bannerpart/#goto-workplaces-mosaic |  | Image | 1000 | http://project.legrand.ru/legrand/image/077/077283-1.jpg |  | Image | 300 | http://project.legrand.ru/legrand/image/077/077283-2.jpg |  | Image | 600 | http://project.legrand.ru/legrand/image/077/077283-3.jpg |  | Image | 800 to 1499 | http://project.legrand.ru/legrand/image/077/077283-4.jpg |  | Image | 800 to 1499 | http://project.legrand.ru/legrand/image/077/077283-5.jpg | [69 empty] | Розетка 4 x 2К+3 под углом 45° - Программа Mosaic - с механической блокировкой |  |  |  | IK07 | -5 °C | 50 °C |  | Венгрия |  | С защитным/заземляющим контактом | 250 В | [5 empty] | Красный | [5 empty] | 16 А | [5 empty] | Блестящий/ глянцевый | [5 empty] | IP40 |  | 0 мм² |  |  | Пластик | Термопласт | [20 empty] | Прижимной контакт | 4 | 0 | Прижимной контакт
Электроустановочное оборудование | Розетки электрические | SER053 | Серия Mosaic Legrand | 077401 | Msc Роз. DLP н.ст. 2К+З б/заж. | 671.74 | 512 | 10 | ШТ | Add. file | Коммерческие страницы | http://e-catalogue.legrand.ru/upload/files/DC184_669.pdf |  | Add. file | Коммерческие страницы | http://e-catalogue.legrand.ru/upload/files/DC184_703.pdf |  | Add. file | Коммерческие страницы | http://e-catalogue.legrand.ru/upload/files/DC184_711.pdf |  | Add. file | Коммерческие страницы | http://e-catalogue.legrand.ru/upload/files/DC184_715.pdf |  | Add. file | Коммерческие страницы | http://e-catalogue.legrand.ru/upload/files/DC184_717.pdf |  | Add. file | Коммерческие страницы | http://e-catalogue.legrand.ru/upload/files/DC184_719.pdf |  | Add. file | Коммерческие страницы | http://e-catalogue.legrand.ru/upload/files/DC184_727.pdf |  | Add. file | Сертификаты | http://e-catalogue.legrand.ru/upload/sertificates/TC-B00986.pdf |  | Add. file | Технические страницы | http://e-catalogue.legrand.ru/upload/files/DC184_704.pdf |  | Group file | Каталог | https://www.legrand.ru/upload/upfails/broshyri/DC347_Workplaces.pdf |  | Group file | Видеоролик внеш. | https://www.youtube.com/watch?v=Sa23Px2XO5o |  | Group file | Баннер | https://www.legrand.ru/press/corporate-identity/bannerpart/#goto-workplaces-mosaic |  | Image | 1000 | http://project.legrand.ru/legrand/image/077/077401-1.jpg |  | Image | 300 | http://project.legrand.ru/legrand/image/077/077401-2.jpg |  | Image | 600 | http://project.legrand.ru/legrand/image/077/077401-3.jpg |  | Image | 800 to 1499 | http://project.legrand.ru/legrand/image/077/077401-4.jpg |  | Image | 800 to 1499 | http://project.legrand.ru/legrand/image/077/077401-5.jpg | [45 empty] | Розетка 2К+3 - Программа Mosaic - для установки в кабель-канале - автоматические клеммы - стандартная |  |  |  | IK04 | -5 °C | 50 °C |  | Франция |  | С защитным/заземляющим контактом | 250 В | [5 empty] | Белый | [5 empty] | 16 А | [5 empty] | Блестящий/ глянцевый | [5 empty] | IP40 |  | 0 мм² |  |  | Пластик | Термопласт | [20 empty] | Прижимной контакт | 1 | 0 | Прижимной контакт
Электроустановочное оборудование | Розетки электрические | SER053 | Серия Mosaic Legrand | 077402 | Роз.DLP н.ст. 2Х2К+З б/заж. | 1039.35 | 512 | 10 | ШТ | Add. file | Коммерческие страницы | http://e-catalogue.legrand.ru/upload/files/DC184_669.pdf |  | Add. file | Коммерческие страницы | http://e-catalogue.legrand.ru/upload/files/DC184_703.pdf |  | Add. file | Коммерческие страницы | http://e-catalogue.legrand.ru/upload/files/DC184_711.pdf |  | Add. file | Коммерческие страницы | http://e-catalogue.legrand.ru/upload/files/DC184_715.pdf |  | Add. file | Коммерческие страницы | http://e-catalogue.legrand.ru/upload/files/DC184_717.pdf |  | Add. file | Коммерческие страницы | http://e-catalogue.legrand.ru/upload/files/DC184_719.pdf |  | Add. file | Коммерческие страницы | http://e-catalogue.legrand.ru/upload/files/DC184_727.pdf |  | Add. file | Сертификаты | http://e-catalogue.legrand.ru/upload/sertificates/TC-B00986.pdf |  | Add. file | Технические страницы | http://e-catalogue.legrand.ru/upload/files/DC184_704.pdf |  | Group file | Каталог | https://www.legrand.ru/upload/upfails/broshyri/DC347_Workplaces.pdf |  | Group file | Видеоролик внеш. | https://www.youtube.com/watch?v=Sa23Px2XO5o |  | Group file | Баннер | https://www.legrand.ru/press/corporate-identity/bannerpart/#goto-workplaces-mosaic |  | Image | 1000 | http://project.legrand.ru/legrand/image/077/077402-1.jpg |  | Image | 300 | http://project.legrand.ru/legrand/image/077/077402-2.jpg |  | Image | 600 | http://project.legrand.ru/legrand/image/077/077402-3.jpg |  | Image | 800 to 1499 | http://project.legrand.ru/legrand/image/077/077402-4.jpg | [49 empty] | Розетка 2 х 2К+3 - Программа Mosaic - для установки в кабель-канале - автоматические клеммы - стандартная |  |  |  | IK04 | -5 °C | 50 °C |  | Франция |  | С защитным/заземляющим контактом | 250 В | [5 empty] | Белый | [5 empty] | 16 А | [5 empty] | Блестящий/ глянцевый | [5 empty] | IP40 |  | 0 мм² |  |  | Пластик | Термопласт | [20 empty] | Прижимной контакт | 2 | 0 | Прижимной контакт
Электроустановочное оборудование | Розетки электрические | SER053 | Серия Mosaic Legrand | 077403 | Роз.DLP н.ст. 3Х2К+З б/заж. | 1527.3 | 512 | 10 | ШТ | Add. file | Коммерческие страницы | http://e-catalogue.legrand.ru/upload/files/DC184_669.pdf |  | Add. file | Коммерческие страницы | http://e-catalogue.legrand.ru/upload/files/DC184_703.pdf |  | Add. file | Коммерческие страницы | http://e-catalogue.legrand.ru/upload/files/DC184_711.pdf |  | Add. file | Коммерческие страницы | http://e-catalogue.legrand.ru/upload/files/DC184_715.pdf |  | Add. file | Коммерческие страницы | http://e-catalogue.legrand.ru/upload/files/DC184_717.pdf |  | Add. file | Коммерческие страницы | http://e-catalogue.legrand.ru/upload/files/DC184_719.pdf |  | Add. file | Коммерческие страницы | http://e-catalogue.legrand.ru/upload/files/DC184_727.pdf |  | Add. file | Сертификаты | http://e-catalogue.legrand.ru/upload/sertificates/TC-B00986.pdf |  | Add. file | Технические страницы | http://e-catalogue.legrand.ru/upload/files/DC184_704.pdf |  | Group file | Каталог | https://www.legrand.ru/upload/upfails/broshyri/DC347_Workplaces.pdf |  | Group file | Видеоролик внеш. | https://www.youtube.com/watch?v=Sa23Px2XO5o |  | Group file | Баннер | https://www.legrand.ru/press/corporate-identity/bannerpart/#goto-workplaces-mosaic |  | Image | 1000 | http://project.legrand.ru/legrand/image/077/077403-1.jpg |  | Image | 300 | http://project.legrand.ru/legrand/image/077/077403-2.jpg |  | Image | 600 | http://project.legrand.ru/legrand/image/077/077403-3.jpg |  | Image | 800 to 1499 | http://project.legrand.ru/legrand/image/077/077403-4.jpg |  | Image | 800 to 1499 | http://project.legrand.ru/legrand/image/077/077403-5.jpg | [45 empty] | Розетка 3 х 2К+3 - Программа Mosaic - для установки в кабель-канале - автоматические клеммы - стандартная |  |  |  | IK04 | -5 °C | 50 °C |  | Франция |  | С защитным/заземляющим контактом | 250 В | [5 empty] | Белый | [5 empty] | 16 А | [5 empty] | Блестящий/ глянцевый | [5 empty] | IP40 |  | 0 мм² |  |  | Пластик | Термопласт | [20 empty] | Прижимной контакт | 3 | 0 | Прижимной контакт
Электроустановочное оборудование | Розетки электрические | SER053 | Серия Mosaic Legrand | 077404 | Роз.DLP н.ст. 4Х2К+З б/заж. | 1785.44 | 512 | 5 | ШТ | Add. file | Коммерческие страницы | http://e-catalogue.legrand.ru/upload/files/DC184_669.pdf |  | Add. file | Коммерческие страницы | http://e-catalogue.legrand.ru/upload/files/DC184_711.pdf |  | Add. file | Коммерческие страницы | http://e-catalogue.legrand.ru/upload/files/DC184_715.pdf |  | Add. file | Коммерческие страницы | http://e-catalogue.legrand.ru/upload/files/DC184_717.pdf |  | Add. file | Коммерческие страницы | http://e-catalogue.legrand.ru/upload/files/DC184_719.pdf |  | Add. file | Коммерческие страницы | http://e-catalogue.legrand.ru/upload/files/DC184_727.pdf |  | Add. file | Сертификаты | http://e-catalogue.legrand.ru/upload/sertificates/TC-B00986.pdf |  | Group file | Каталог | https://www.legrand.ru/upload/upfails/broshyri/DC347_Workplaces.pdf |  | Group file | Видеоролик внеш. | https://www.youtube.com/watch?v=Sa23Px2XO5o |  | Group file | Баннер | https://www.legrand.ru/press/corporate-identity/bannerpart/#goto-workplaces-mosaic |  | Image | 1000 | http://project.legrand.ru/legrand/image/077/077404-1.jpg |  | Image | 300 | http://project.legrand.ru/legrand/image/077/077404-2.jpg |  | Image | 600 | http://project.legrand.ru/legrand/image/077/077404-3.jpg |  | Image | 800 to 1499 | http://project.legrand.ru/legrand/image/077/077404-4.jpg |  | Image | 800 to 1499 | http://project.legrand.ru/legrand/image/077/077404-5.jpg | [53 empty] | Розетка 4 х 2К+3 - Программа Mosaic - для установки в кабель-канале - автоматические клеммы - стандартная |  |  |  | IK04 | -5 °C | 50 °C |  | Франция |  | С защитным/заземляющим контактом | 250 В | [5 empty] | Белый | [5 empty] | 16 А | [5 empty] | Блестящий/ глянцевый | [5 empty] | IP40 |  | 0 мм² |  |  | Пластик | Термопласт | [20 empty] | Прижимной контакт | 4 | 0 | Прижимной контакт
Электроустановочное оборудование | Розетки электрические | SER053 | Серия Mosaic Legrand | 077421 | Роз.DLP н.ст.2К+З блок. б/заж. | 849.78 | 512 | 10 | ШТ | Add. file | Коммерческие страницы | http://e-catalogue.legrand.ru/upload/files/DC184_669.pdf |  | Add. file | Коммерческие страницы | http://e-catalogue.legrand.ru/upload/files/DC184_703.pdf |  | Add. file | Коммерческие страницы | http://e-catalogue.legrand.ru/upload/files/DC184_711.pdf |  | Add. file | Коммерческие страницы | http://e-catalogue.legrand.ru/upload/files/DC184_715.pdf |  | Add. file | Коммерческие страницы | http://e-catalogue.legrand.ru/upload/files/DC184_717.pdf |  | Add. file | Коммерческие страницы | http://e-catalogue.legrand.ru/upload/files/DC184_719.pdf |  | Add. file | Коммерческие страницы | http://e-catalogue.legrand.ru/upload/files/DC184_727.pdf |  | Add. file | Сертификаты | http://e-catalogue.legrand.ru/upload/sertificates/TC-B00986.pdf |  | Add. file | Технические страницы | http://e-catalogue.legrand.ru/upload/files/DC184_704.pdf |  | Group file | Каталог | https://www.legrand.ru/upload/upfails/broshyri/DC347_Workplaces.pdf |  | Group file | Видеоролик внеш. | https://www.youtube.com/watch?v=Sa23Px2XO5o |  | Group file | Баннер | https://www.legrand.ru/press/corporate-identity/bannerpart/#goto-workplaces-mosaic |  | Image | 1000 | http://project.legrand.ru/legrand/image/077/077421-1.jpg |  | Image | 300 | http://project.legrand.ru/legrand/image/077/077421-2.jpg |  | Image | 600 | http://project.legrand.ru/legrand/image/077/077421-3.jpg |  | Image | 800 to 1499 | http://project.legrand.ru/legrand/image/077/077421-4.jpg |  | Image | 800 to 1499 | http://project.legrand.ru/legrand/image/077/077421-5.jpg | [45 empty] | Розетка 2К+3 - Программа Mosaic - для установки в кабель-канале - автоматические клеммы - с механической блокировкой |  |  |  | IK04 | -5 °C | 50 °C |  | Франция |  | С защитным/заземляющим контактом | 250 В | [5 empty] | Красный | [5 empty] | 16 А | [5 empty] | Блестящий/ глянцевый | [5 empty] | IP40 |  | 0 мм² |  |  | Пластик | Термопласт | [20 empty] | Прижимной контакт | 1 | 0 | Прижимной контакт
Электроустановочное оборудование | Розетки электрические | SER053 | Серия Mosaic Legrand | 077422 | Роз.DLP н.ст.2Х2К+З бл. б/заж. | 1625.74 | 512 | 10 | ШТ | Add. file | Коммерческие страницы | http://e-catalogue.legrand.ru/upload/files/DC184_669.pdf |  | Add. file | Коммерческие страницы | http://e-catalogue.legrand.ru/upload/files/DC184_711.pdf |  | Add. file | Коммерческие страницы | http://e-catalogue.legrand.ru/upload/files/DC184_715.pdf |  | Add. file | Коммерческие страницы | http://e-catalogue.legrand.ru/upload/files/DC184_717.pdf |  | Add. file | Коммерческие страницы | http://e-catalogue.legrand.ru/upload/files/DC184_719.pdf |  | Add. file | Коммерческие страницы | http://e-catalogue.legrand.ru/upload/files/DC184_727.pdf |  | Add. file | Сертификаты | http://e-catalogue.legrand.ru/upload/sertificates/TC-B00986.pdf |  | Group file | Каталог | https://www.legrand.ru/upload/upfails/broshyri/DC347_Workplaces.pdf |  | Group file | Видеоролик внеш. | https://www.youtube.com/watch?v=Sa23Px2XO5o |  | Group file | Баннер | https://www.legrand.ru/press/corporate-identity/bannerpart/#goto-workplaces-mosaic |  | Image | 1000 | http://project.legrand.ru/legrand/image/077/077422-1.jpg |  | Image | 300 | http://project.legrand.ru/legrand/image/077/077422-2.jpg |  | Image | 600 | http://project.legrand.ru/legrand/image/077/077422-3.jpg |  | Image | 800 to 1499 | http://project.legrand.ru/legrand/image/077/077422-4.jpg | [57 empty] | Розетка 2 x 2К+3 - Программа Mosaic - для установки в кабель-канале - автоматические клеммы - с механической блокировкой |  |  |  | IK04 | -5 °C | 50 °C |  | Франция |  | С защитным/заземляющим контактом | 250 В | [5 empty] | Красный | [5 empty] | 16 А | [5 empty] | Блестящий/ глянцевый | [5 empty] | IP20 |  | 0 мм² |  |  | Пластик | Термопласт | [20 empty] | Прижимной контакт | 2 | 0 | Прижимной контакт
Электроустановочное оборудование | Розетки электрические | SER053 | Серия Mosaic Legrand | 077423 | Роз.DLP н.ст.3Х2К+З бл. б/заж. | 2415.26 | 512 | 10 | ШТ | Add. file | Коммерческие страницы | http://e-catalogue.legrand.ru/upload/files/DC184_669.pdf |  | Add. file | Коммерческие страницы | http://e-catalogue.legrand.ru/upload/files/DC184_703.pdf |  | Add. file | Коммерческие страницы | http://e-catalogue.legrand.ru/upload/files/DC184_711.pdf |  | Add. file | Коммерческие страницы | http://e-catalogue.legrand.ru/upload/files/DC184_715.pdf |  | Add. file | Коммерческие страницы | http://e-catalogue.legrand.ru/upload/files/DC184_717.pdf |  | Add. file | Коммерческие страницы | http://e-catalogue.legrand.ru/upload/files/DC184_719.pdf |  | Add. file | Коммерческие страницы | http://e-catalogue.legrand.ru/upload/files/DC184_727.pdf |  | Add. file | Сертификаты | http://e-catalogue.legrand.ru/upload/sertificates/TC-B00986.pdf |  | Add. file | Технические страницы | http://e-catalogue.legrand.ru/upload/files/DC184_704.pdf |  | Group file | Каталог | https://www.legrand.ru/upload/upfails/broshyri/DC347_Workplaces.pdf |  | Group file | Видеоролик внеш. | https://www.youtube.com/watch?v=Sa23Px2XO5o |  | Group file | Баннер | https://www.legrand.ru/press/corporate-identity/bannerpart/#goto-workplaces-mosaic |  | Image | 1000 | http://project.legrand.ru/legrand/image/077/077423-1.jpg |  | Image | 300 | http://project.legrand.ru/legrand/image/077/077423-2.jpg |  | Image | 600 | http://project.legrand.ru/legrand/image/077/077423-3.jpg |  | Image | 800 to 1499 | http://project.legrand.ru/legrand/image/077/077423-4.jpg |  | Image | 800 to 1499 | http://project.legrand.ru/legrand/image/077/077423-5.jpg | [45 empty] | Розетка 3 x 2К+3 - Программа Mosaic - для установки в кабель-канале - автоматические клеммы - с механической блокировкой |  |  |  | IK04 | -5 °C | 50 °C |  | Франция |  | С защитным/заземляющим контактом | 250 В | [5 empty] | Красный | [5 empty] | 16 А | [5 empty] | Блестящий/ глянцевый | [5 empty] | IP20 |  | 0 мм² |  |  | Пластик | Термопласт | [20 empty] | Прижимной контакт | 3 | 0 | Прижимной контакт
Электроустановочное оборудование | Розетки электрические | SER053 | Серия Mosaic Legrand | 077431 | Роз.DLP65 н.ст. 2К+З б/заж. | 822.78 | 512 | 10 | ШТ | Add. file | Коммерческие страницы | http://e-catalogue.legrand.ru/upload/files/DC184_669.pdf |  | Add. file | Коммерческие страницы | http://e-catalogue.legrand.ru/upload/files/DC184_727.pdf |  | Add. file | Сертификаты | http://e-catalogue.legrand.ru/upload/sertificates/TC-B00986.pdf |  | Group file | Каталог | https://www.legrand.ru/upload/upfails/broshyri/DC347_Workplaces.pdf |  | Group file | Видеоролик внеш. | https://www.youtube.com/watch?v=Sa23Px2XO5o |  | Group file | Баннер | https://www.legrand.ru/press/corporate-identity/bannerpart/#goto-workplaces-mosaic |  | Image |  | http://project.legrand.ru/legrand/image/077/077431.jpg | [85 empty] | Розетка 2К+3 - Программа Mosaic - для установки в кабель-канале - автоматические клеммы - стандартная |  |  |  | IK04 | -5 °C | 50 °C |  | Франция |  | С защитным/заземляющим контактом | 250 В | [5 empty] | Белый | [5 empty] | 16 А | [5 empty] | Блестящий/ глянцевый | [5 empty] | IP40 |  | 0 мм² |  |  | Пластик | Термопласт | [20 empty] | Прижимной контакт | 1 | 0 | Прижимной контакт
Электроустановочное оборудование | Розетки электрические | SER053 | Серия Mosaic Legrand | 077432 | Роз.DLP65 н.ст. 2X2К+З б/заж. | 1289.1 | 512 | 10 | ШТ | Add. file | Коммерческие страницы | http://e-catalogue.legrand.ru/upload/files/DC184_669.pdf |  | Add. file | Коммерческие страницы | http://e-catalogue.legrand.ru/upload/files/DC184_727.pdf |  | Add. file | Сертификаты | http://e-catalogue.legrand.ru/upload/sertificates/TC-B00986.pdf |  | Group file | Каталог | https://www.legrand.ru/upload/upfails/broshyri/DC347_Workplaces.pdf |  | Group file | Видеоролик внеш. | https://www.youtube.com/watch?v=Sa23Px2XO5o |  | Group file | Баннер | https://www.legrand.ru/press/corporate-identity/bannerpart/#goto-workplaces-mosaic |  | Image |  | http://project.legrand.ru/legrand/image/077/077432.jpg | [85 empty] | Розетка 2 х 2К+3 - Программа Mosaic - для установки в кабель-канале - автоматические клеммы - стандартная |  |  |  | IK04 | -5 °C | 50 °C |  | Франция |  | С защитным/заземляющим контактом | 250 В | [5 empty] | Белый | [5 empty] | 16 А | [5 empty] | Блестящий/ глянцевый | [5 empty] | IP40 |  | 0 мм² |  |  | Пластик | Термопласт | [20 empty] | Прижимной контакт | 2 | 0 | Прижимной контакт
Электроустановочное оборудование | Розетки электрические | SER053 | Серия Mosaic Legrand | 077433 | Роз.DLP65 н.ст. 3X2К+З б/заж. | 1945.24 | 512 | 10 | ШТ | Add. file | Коммерческие страницы | http://e-catalogue.legrand.ru/upload/files/DC184_669.pdf |  | Add. file | Коммерческие страницы | http://e-catalogue.legrand.ru/upload/files/DC184_727.pdf |  | Add. file | Сертификаты | http://e-catalogue.legrand.ru/upload/sertificates/TC-B00986.pdf |  | Group file | Каталог | https://www.legrand.ru/upload/upfails/broshyri/DC347_Workplaces.pdf |  | Group file | Видеоролик внеш. | https://www.youtube.com/watch?v=Sa23Px2XO5o |  | Group file | Баннер | https://www.legrand.ru/press/corporate-identity/bannerpart/#goto-workplaces-mosaic |  | Image |  | http://project.legrand.ru/legrand/image/077/077433.jpg | [85 empty] | Розетка 3 х 2К+3 - Программа Mosaic - для установки в кабель-канале - автоматические клеммы - стандартная |  |  |  | IK04 | -5 °C | 50 °C |  | Франция |  | С защитным/заземляющим контактом | 250 В | [5 empty] | Белый | [5 empty] | 16 А | [5 empty] | Блестящий/ глянцевый | [5 empty] | IP40 |  | 0 мм² |  |  | Пластик | Термопласт | [20 empty] | Прижимной контакт | 3 | 0 | Прижимной контакт
Электроустановочное оборудование | Розетки электрические | SER053 | Серия Mosaic Legrand | 077434 | Роз.DLP65 н.ст. 4X2К+З б/заж. | 2354.61 | 512 | 5 | ШТ | Add. file | Коммерческие страницы | http://e-catalogue.legrand.ru/upload/files/DC184_669.pdf |  | Add. file | Коммерческие страницы | http://e-catalogue.legrand.ru/upload/files/DC184_727.pdf |  | Add. file | Сертификаты | http://e-catalogue.legrand.ru/upload/sertificates/TC-B00986.pdf |  | Group file | Каталог | https://www.legrand.ru/upload/upfails/broshyri/DC347_Workplaces.pdf |  | Group file | Видеоролик внеш. | https://www.youtube.com/watch?v=Sa23Px2XO5o |  | Group file | Баннер | https://www.legrand.ru/press/corporate-identity/bannerpart/#goto-workplaces-mosaic |  | Image |  | http://project.legrand.ru/legrand/image/077/077434.jpg | [85 empty] | Розетка 4 х 2К+3 - Программа Mosaic - для установки в кабель-канале - автоматические клеммы - стандартная |  |  |  | IK04 | -5 °C | 50 °C |  | Франция |  | С защитным/заземляющим контактом | 250 В | [5 empty] | Белый | [5 empty] | 16 А | [5 empty] | Блестящий/ глянцевый | [5 empty] | IP40 |  | 0 мм² |  |  | Пластик | Термопласт | [20 empty] | Прижимной контакт | 4 | 0 | Прижимной контакт
Электроустановочное оборудование | Розетки электрические | SER053 | Серия Mosaic Legrand | 077452 | DLP Р. Кр.65 н.ст.2x2К+З с бл. | 1875.78 | 512 | 10 | ШТ | Add. file | Коммерческие страницы | http://e-catalogue.legrand.ru/upload/files/DC184_669.pdf |  | Add. file | Коммерческие страницы | http://e-catalogue.legrand.ru/upload/files/DC184_727.pdf |  | Add. file | Сертификаты | http://e-catalogue.legrand.ru/upload/sertificates/TC-B00986.pdf |  | Group file | Каталог | https://www.legrand.ru/upload/upfails/broshyri/DC347_Workplaces.pdf |  | Group file | Видеоролик внеш. | https://www.youtube.com/watch?v=Sa23Px2XO5o |  | Group file | Баннер | https://www.legrand.ru/press/corporate-identity/bannerpart/#goto-workplaces-mosaic |  | Image | >1500 | http://project.legrand.ru/legrand/image/077/077452-1.jpg | [85 empty] | Розетка 2 х 2К+3 - Программа Mosaic - для установки в кабель-канале - автоматические клеммы - с механической блокировкой |  |  |  | IK04 | -5 °C | 50 °C |  | Франция |  | С защитным/заземляющим контактом | 250 В | [5 empty] | Красный | [5 empty] | 16 А | [5 empty] | Блестящий/ глянцевый | [5 empty] | IP40 |  | 0 мм² |  |  | Пластик | Термопласт | [20 empty] | Прижимной контакт | 2 | 0 | Прижимной контакт
Электроустановочное оборудование | Розетки электрические | SER053 | Серия Mosaic Legrand | 077601 | Mosaic Розетка 2м 2К+З н.ст. | 537 | 512 | 10 | ШТ | Add. file | Коммерческие страницы | http://e-catalogue.legrand.ru/upload/files/DC184_669.pdf |  | Add. file | Коммерческие страницы | http://e-catalogue.legrand.ru/upload/files/DC184_727.pdf |  | Add. file | Сертификаты | http://e-catalogue.legrand.ru/upload/sertificates/TC-B00986.pdf |  | Group file | Каталог | https://www.legrand.ru/upload/upfails/broshyri/DC347_Workplaces.pdf |  | Group file | Видеоролик внеш. | https://www.youtube.com/watch?v=Sa23Px2XO5o |  | Group file | Баннер | https://www.legrand.ru/press/corporate-identity/bannerpart/#goto-workplaces-mosaic |  | Image | 1000 | http://project.legrand.ru/legrand/image/077/077601-1.jpg |  | Image | 300 | http://project.legrand.ru/legrand/image/077/077601-2.jpg |  | Image | 600 | http://project.legrand.ru/legrand/image/077/077601-3.jpg |  | Image | 800 to 1499 | http://project.legrand.ru/legrand/image/077/077601-4.jpg |  | Image | 800 to 1499 | http://project.legrand.ru/legrand/image/077/077601-5.jpg | [69 empty] | Розетка 2К+3 - Программа Mosaic - для монтажа на кабель-каналах - с винтовыми зажимами |  |  |  | IK04 | -5 °C | 50 °C |  | Франция |  | С защитным/заземляющим контактом | 250 В | [5 empty] | Белый | [5 empty] | 16 А | [5 empty] | Блестящий/ глянцевый | [5 empty] | IP20 |  | 0 мм² |  |  | Пластик | Термопласт | [20 empty] | Клемма винтовая | 1 | 0 | Клемма винтовая
Электроустановочное оборудование | Розетки электрические | SER053 | Серия Mosaic Legrand | 077602 | Mosaic Розетка 4м 2Х2К+З н.ст. | 882.2 | 512 | 10 | ШТ | Add. file | Коммерческие страницы | http://e-catalogue.legrand.ru/upload/files/DC184_669.pdf |  | Add. file | Коммерческие страницы | http://e-catalogue.legrand.ru/upload/files/DC184_727.pdf |  | Add. file | Сертификаты | http://e-catalogue.legrand.ru/upload/sertificates/TC-B00986.pdf |  | Group file | Каталог | https://www.legrand.ru/upload/upfails/broshyri/DC347_Workplaces.pdf |  | Group file | Видеоролик внеш. | https://www.youtube.com/watch?v=Sa23Px2XO5o |  | Group file | Баннер | https://www.legrand.ru/press/corporate-identity/bannerpart/#goto-workplaces-mosaic |  | Image | 300 | http://project.legrand.ru/legrand/image/077/077602-2.jpg |  | Image | 600 | http://project.legrand.ru/legrand/image/077/077602-3.jpg |  | Image | 800 to 1499 | http://project.legrand.ru/legrand/image/077/077602-4.jpg | [77 empty] | Розетка 2 x 2К+3 - Программа Mosaic - для монтажа на кабель-каналах - с винтовыми зажимами |  |  |  | IK04 | -5 °C | 50 °C |  | Франция |  | С защитным/заземляющим контактом | 250 В | [5 empty] | Белый | [5 empty] | 16 А | [5 empty] | Блестящий/ глянцевый | [5 empty] | IP20 |  | 0 мм² |  |  | Пластик | Термопласт | [20 empty] | Клемма винтовая | 2 | 0 | Клемма винтовая
Электроустановочное оборудование | Розетки электрические | SER053 | Серия Mosaic Legrand | 077603 | Mosaic Розетка 6м 3Х2К+З н.ст. | 1323.27 | 512 | 10 | ШТ | Add. file | Коммерческие страницы | http://e-catalogue.legrand.ru/upload/files/DC184_669.pdf |  | Add. file | Коммерческие страницы | http://e-catalogue.legrand.ru/upload/files/DC184_727.pdf |  | Add. file | Сертификаты | http://e-catalogue.legrand.ru/upload/sertificates/TC-B00986.pdf |  | Group file | Каталог | https://www.legrand.ru/upload/upfails/broshyri/DC347_Workplaces.pdf |  | Group file | Видеоролик внеш. | https://www.youtube.com/watch?v=Sa23Px2XO5o |  | Group file | Баннер | https://www.legrand.ru/press/corporate-identity/bannerpart/#goto-workplaces-mosaic |  | Image | 1000 | http://project.legrand.ru/legrand/image/077/077603-1.jpg |  | Image | 300 | http://project.legrand.ru/legrand/image/077/077603-2.jpg |  | Image | 600 | http://project.legrand.ru/legrand/image/077/077603-3.jpg |  | Image | 800 to 1499 | http://project.legrand.ru/legrand/image/077/077603-4.jpg |  | Image | 800 to 1499 | http://project.legrand.ru/legrand/image/077/077603-5.jpg | [69 empty] | Розетка 3 x 2К+3 - Программа Mosaic - для монтажа на кабель-каналах - с винтовыми зажимами |  |  |  | IK04 | -5 °C | 50 °C |  | Франция |  | С защитным/заземляющим контактом | 250 В | [5 empty] | Белый | [5 empty] | 16 А | [5 empty] | Блестящий/ глянцевый | [5 empty] | IP20 |  | 0 мм² |  |  | Пластик | Термопласт | [20 empty] | Клемма винтовая | 3 | 0 | Клемма винтовая
Электроустановочное оборудование | Розетки электрические | SER053 | Серия Mosaic Legrand | 077604 | Mosaic Розетка 8м 4Х2К+З н.ст. | 1523.52 | 512 | 5 | ШТ | Add. file | Коммерческие страницы | http://e-catalogue.legrand.ru/upload/files/DC184_669.pdf |  | Add. file | Коммерческие страницы | http://e-catalogue.legrand.ru/upload/files/DC184_727.pdf |  | Add. file | Сертификаты | http://e-catalogue.legrand.ru/upload/sertificates/TC-B00986.pdf |  | Group file | Каталог | https://www.legrand.ru/upload/upfails/broshyri/DC347_Workplaces.pdf |  | Group file | Видеоролик внеш. | https://www.youtube.com/watch?v=Sa23Px2XO5o |  | Group file | Баннер | https://www.legrand.ru/press/corporate-identity/bannerpart/#goto-workplaces-mosaic |  | Image | 1000 | http://project.legrand.ru/legrand/image/077/077604-1.jpg |  | Image | 800 to 1499 | http://project.legrand.ru/legrand/image/077/077604-4.jpg |  | Image | 800 to 1499 | http://project.legrand.ru/legrand/image/077/077604-5.jpg |  | Image |  | http://project.legrand.ru/legrand/image/077/077604_5306224.jpg |  | Image |  | http://project.legrand.ru/legrand/image/077/077604_5306225.jpg | [69 empty] | Розетка 4 x 2К+3 - Программа Mosaic - для монтажа на кабель-каналах - с винтовыми зажимами |  |  |  | IK04 | -5 °C | 50 °C |  | Франция |  | С защитным/заземляющим контактом | 250 В | [5 empty] | Белый | [5 empty] | 16 А | [5 empty] | Блестящий/ глянцевый | [5 empty] | IP20 |  | 0 мм² |  |  | Пластик | Термопласт | [20 empty] | Клемма винтовая | 4 | 0 | Клемма винтовая
Электроустановочное оборудование | Розетки электрические | SER053 | Серия Mosaic Legrand | 077611 | Msc Роз. 2м 2К+З н.ст. красн. | 568.48 | 512 | 10 | ШТ | Add. file | Коммерческие страницы | http://e-catalogue.legrand.ru/upload/files/DC184_669.pdf |  | Add. file | Коммерческие страницы | http://e-catalogue.legrand.ru/upload/files/DC184_727.pdf |  | Add. file | Сертификаты | http://e-catalogue.legrand.ru/upload/sertificates/TC-B00986.pdf |  | Group file | Каталог | https://www.legrand.ru/upload/upfails/broshyri/DC347_Workplaces.pdf |  | Group file | Видеоролик внеш. | https://www.youtube.com/watch?v=Sa23Px2XO5o |  | Group file | Баннер | https://www.legrand.ru/press/corporate-identity/bannerpart/#goto-workplaces-mosaic |  | Image | 1000 | http://project.legrand.ru/legrand/image/077/077611-1.jpg |  | Image | 300 | http://project.legrand.ru/legrand/image/077/077611-2.jpg |  | Image | 600 | http://project.legrand.ru/legrand/image/077/077611-3.jpg |  | Image | 800 to 1499 | http://project.legrand.ru/legrand/image/077/077611-4.jpg |  | Image | 800 to 1499 | http://project.legrand.ru/legrand/image/077/077611-5.jpg | [69 empty] | Розетка 2К+3- Программа Mosaic - для монтажа на кабель-каналах - с винтовыми зажимами - красная |  |  |  | IK04 | -5 °C | 50 °C |  | Франция |  | С защитным/заземляющим контактом | 250 В | [5 empty] | Красный | [5 empty] | 16 А | [5 empty] | Блестящий/ глянцевый | [5 empty] | IP20 |  | 0 мм² |  |  | Пластик | Термопласт | [20 empty] | Клемма винтовая | 1 | 0 | Клемма винтовая
Электроустановочное оборудование | Розетки электрические | SER053 | Серия Mosaic Legrand | 077612 | Msc Роз. 4м 2Х2К+З н.ст. крас. | 1012.62 | 512 | 10 | ШТ | Add. file | Коммерческие страницы | http://e-catalogue.legrand.ru/upload/files/DC184_669.pdf |  | Add. file | Коммерческие страницы | http://e-catalogue.legrand.ru/upload/files/DC184_727.pdf |  | Add. file | Сертификаты | http://e-catalogue.legrand.ru/upload/sertificates/TC-B00986.pdf |  | Group file | Каталог | https://www.legrand.ru/upload/upfails/broshyri/DC347_Workplaces.pdf |  | Group file | Видеоролик внеш. | https://www.youtube.com/watch?v=Sa23Px2XO5o |  | Group file | Баннер | https://www.legrand.ru/press/corporate-identity/bannerpart/#goto-workplaces-mosaic |  | Image | 1000 | http://project.legrand.ru/legrand/image/077/077612-1.jpg |  | Image | 300 | http://project.legrand.ru/legrand/image/077/077612-2.jpg |  | Image | 600 | http://project.legrand.ru/legrand/image/077/077612-3.jpg |  | Image | 800 to 1499 | http://project.legrand.ru/legrand/image/077/077612-4.jpg |  | Image | 800 to 1499 | http://project.legrand.ru/legrand/image/077/077612-5.jpg | [69 empty] | Розетка 2 х 2К+3- Программа Mosaic - для монтажа на кабель-каналах - с винтовыми зажимами - красная |  |  |  | IK04 | -5 °C | 50 °C |  | Франция |  | С защитным/заземляющим контактом | 250 В | [5 empty] | Красный | [5 empty] | 16 А | [5 empty] | Блестящий/ глянцевый | [5 empty] | IP20 |  | 0 мм² |  |  | Пластик | Термопласт | [20 empty] | Клемма винтовая | 2 | 0 | Клемма винтовая
Электроустановочное оборудование | Розетки электрические | SER053 | Серия Mosaic Legrand | 077613 | Msc Роз. 6м 3Х2К+З н.ст.красн. | 1523.52 | 512 | 10 | ШТ | Add. file | Коммерческие страницы | http://e-catalogue.legrand.ru/upload/files/DC184_669.pdf |  | Add. file | Коммерческие страницы | http://e-catalogue.legrand.ru/upload/files/DC184_727.pdf |  | Add. file | Сертификаты | http://e-catalogue.legrand.ru/upload/sertificates/TC-B00986.pdf |  | Group file | Каталог | https://www.legrand.ru/upload/upfails/broshyri/DC347_Workplaces.pdf |  | Group file | Видеоролик внеш. | https://www.youtube.com/watch?v=Sa23Px2XO5o |  | Group file | Баннер | https://www.legrand.ru/press/corporate-identity/bannerpart/#goto-workplaces-mosaic |  | Image | 1000 | http://project.legrand.ru/legrand/image/077/077613-1.jpg |  | Image | 300 | http://project.legrand.ru/legrand/image/077/077613-2.jpg |  | Image | 600 | http://project.legrand.ru/legrand/image/077/077613-3.jpg |  | Image | 800 to 1499 | http://project.legrand.ru/legrand/image/077/077613-4.jpg |  | Image | 800 to 1499 | http://project.legrand.ru/legrand/image/077/077613-5.jpg | [69 empty] | Розетка 3 х 2К+3- Программа Mosaic - для монтажа на кабель-каналах - с винтовыми зажимами - красная |  |  |  | IK04 | -5 °C | 50 °C |  | Франция |  | С защитным/заземляющим контактом | 250 В | [5 empty] | Красный | [5 empty] | 16 А | [5 empty] | Блестящий/ глянцевый | [5 empty] | IP20 |  | 0 мм² |  |  | Пластик | Термопласт | [20 empty] | Клемма винтовая | 3 | 0 | Клемма винтовая
Электроустановочное оборудование | Розетки электрические | SER053 | Серия Mosaic Legrand | 077614 | Msc Роз. 8м 4Х2К+З н.ст.красн. | 2292.2 | 512 | 5 | ШТ | Add. file | Коммерческие страницы | http://e-catalogue.legrand.ru/upload/files/DC184_669.pdf |  | Add. file | Коммерческие страницы | http://e-catalogue.legrand.ru/upload/files/DC184_727.pdf |  | Add. file | Сертификаты | http://e-catalogue.legrand.ru/upload/sertificates/TC-B00986.pdf |  | Group file | Каталог | https://www.legrand.ru/upload/upfails/broshyri/DC347_Workplaces.pdf |  | Group file | Видеоролик внеш. | https://www.youtube.com/watch?v=Sa23Px2XO5o |  | Group file | Баннер | https://www.legrand.ru/press/corporate-identity/bannerpart/#goto-workplaces-mosaic |  | Image |  | http://project.legrand.ru/legrand/image/077/077614.jpg | [85 empty] | Розетка 4 х 2К+3- Программа Mosaic - для монтажа на кабель-каналах - с винтовыми зажимами - красная |  |  |  | IK04 | -5 °C | 50 °C |  | Франция |  | С защитным/заземляющим контактом | 250 В | [5 empty] | Красный | [5 empty] | 16 А | [5 empty] | Блестящий/ глянцевый | [5 empty] | IP20 |  | 0 мм² |  |  | Пластик | Термопласт | [20 empty] | Клемма винтовая | 4 | 0 | Клемма винтовая
Электроустановочное оборудование | Розетки электрические | SER053 | Серия Mosaic Legrand | 077621 | Msc Роз. 2м нем.ст. с ключ. | 801.17 | 512 | 10 | ШТ | Add. file | Коммерческие страницы | http://e-catalogue.legrand.ru/upload/files/DC184_669.pdf |  | Add. file | Коммерческие страницы | http://e-catalogue.legrand.ru/upload/files/DC184_727.pdf |  | Add. file | Сертификаты | http://e-catalogue.legrand.ru/upload/sertificates/TC-B00986.pdf |  | Group file | Каталог | https://www.legrand.ru/upload/upfails/broshyri/DC347_Workplaces.pdf |  | Group file | Видеоролик внеш. | https://www.youtube.com/watch?v=Sa23Px2XO5o |  | Group file | Баннер | https://www.legrand.ru/press/corporate-identity/bannerpart/#goto-workplaces-mosaic |  | Image | 1000 | http://project.legrand.ru/legrand/image/077/077621-1.jpg |  | Image | 300 | http://project.legrand.ru/legrand/image/077/077621-2.jpg |  | Image | 600 | http://project.legrand.ru/legrand/image/077/077621-3.jpg |  | Image | 800 to 1499 | http://project.legrand.ru/legrand/image/077/077621-4.jpg |  | Image | 800 to 1499 | http://project.legrand.ru/legrand/image/077/077621-5.jpg | [69 empty] | Розетка 2К+3 - Программа Mosaic - для монтажа на кабель-каналах - с винтовыми зажимами - с механической блокировкой |  |  |  | IK04 | -5 °C | 50 °C |  | Франция |  | С защитным/заземляющим контактом | 250 В | [5 empty] | Красный | [5 empty] | 16 А | [5 empty] | Блестящий/ глянцевый | [5 empty] | IP20 |  | 0 мм² |  |  | Пластик | Термопласт | [20 empty] | Клемма винтовая | 1 | 0 | Клемма винтовая
Электроустановочное оборудование | Розетки электрические | SER053 | Серия Mosaic Legrand | 077622 | Msc Роз. 4м нем.ст. с ключ. | 1602.4 | 512 | 10 | ШТ | Add. file | Коммерческие страницы | http://e-catalogue.legrand.ru/upload/files/DC184_669.pdf |  | Add. file | Коммерческие страницы | http://e-catalogue.legrand.ru/upload/files/DC184_727.pdf |  | Add. file | Сертификаты | http://e-catalogue.legrand.ru/upload/sertificates/TC-B00986.pdf |  | Group file | Каталог | https://www.legrand.ru/upload/upfails/broshyri/DC347_Workplaces.pdf |  | Group file | Видеоролик внеш. | https://www.youtube.com/watch?v=Sa23Px2XO5o |  | Group file | Баннер | https://www.legrand.ru/press/corporate-identity/bannerpart/#goto-workplaces-mosaic |  | Image | 1000 | http://project.legrand.ru/legrand/image/077/077622-1.jpg |  | Image | 300 | http://project.legrand.ru/legrand/image/077/077622-2.jpg |  | Image | 600 | http://project.legrand.ru/legrand/image/077/077622-3.jpg |  | Image | 800 to 1499 | http://project.legrand.ru/legrand/image/077/077622-4.jpg |  | Image | 800 to 1499 | http://project.legrand.ru/legrand/image/077/077622-5.jpg | [69 empty] | Розетка 2 х 2К+3 - Программа Mosaic - для монтажа на кабель-каналах - с винтовыми зажимами - с механической блокировкой |  |  |  | IK04 | -5 °C | 50 °C |  | Франция |  | С защитным/заземляющим контактом | 250 В | [5 empty] | Красный | [5 empty] | 16 А | [5 empty] | Блестящий/ глянцевый | [5 empty] | IP20 |  | 0 мм² |  |  | Пластик | Термопласт | [20 empty] | Клемма винтовая | 2 | 0 | Клемма винтовая
Электроустановочное оборудование | Розетки электрические | SER053 | Серия Mosaic Legrand | 077623 | Msc Роз. 6м нем.ст. с ключ. | 2403.07 | 512 | 10 | ШТ | Add. file | Коммерческие страницы | http://e-catalogue.legrand.ru/upload/files/DC184_669.pdf |  | Add. file | Коммерческие страницы | http://e-catalogue.legrand.ru/upload/files/DC184_727.pdf |  | Add. file | Сертификаты | http://e-catalogue.legrand.ru/upload/sertificates/TC-B00986.pdf |  | Group file | Каталог | https://www.legrand.ru/upload/upfails/broshyri/DC347_Workplaces.pdf |  | Group file | Видеоролик внеш. | https://www.youtube.com/watch?v=Sa23Px2XO5o |  | Group file | Баннер | https://www.legrand.ru/press/corporate-identity/bannerpart/#goto-workplaces-mosaic |  | Image | 1000 | http://project.legrand.ru/legrand/image/077/077623-1.jpg |  | Image | 300 | http://project.legrand.ru/legrand/image/077/077623-2.jpg |  | Image | 600 | http://project.legrand.ru/legrand/image/077/077623-3.jpg |  | Image | 800 to 1499 | http://project.legrand.ru/legrand/image/077/077623-4.jpg |  | Image | 800 to 1499 | http://project.legrand.ru/legrand/image/077/077623-5.jpg | [69 empty] | Розетка 3 х 2К+3 - Программа Mosaic - для монтажа на кабель-каналах - с винтовыми зажимами - с механической блокировкой |  |  |  | IK04 | -5 °C | 50 °C |  | Франция |  | С защитным/заземляющим контактом | 250 В | [5 empty] | Красный | [5 empty] | 16 А | [5 empty] | Блестящий/ глянцевый | [5 empty] | IP20 |  | 0 мм² |  |  | Пластик | Термопласт | [20 empty] | Клемма винтовая | 3 | 0 | Клемма винтовая
Электроустановочное оборудование | Розетки электрические | SER053 | Серия Mosaic Legrand | 078808 | Рамка 4X2м гор Белая MSC N | 1066.55 | 512 | 2 | ШТ | Add. file | Коммерческие страницы | http://e-catalogue.legrand.ru/upload/files/DC184_680.pdf |  | Add. file | Сертификаты | http://e-catalogue.legrand.ru/upload/sertificates/not_oblig.pdf |  | Add. file | Инструкции | http://e-catalogue.legrand.ru/upload/files/F00416RU-04.pdf |  | Add. file | Инструкции | http://e-catalogue.legrand.ru/upload/files/LGAJYRTRRV.pdf |  | Add. file | Инструкции | http://e-catalogue.legrand.ru/upload/files/LGDVYNODQU.pdf |  | Add. file | Инструкции | http://e-catalogue.legrand.ru/upload/files/LGIMJYFHRI.pdf |  | Add. file | Инструкции | http://e-catalogue.legrand.ru/upload/files/LGQHRWTRKG.pdf |  | Add. file | Инструкции | http://e-catalogue.legrand.ru/upload/files/LGSSKQTWJS.pdf |  | Add. file | Инструкции | http://e-catalogue.legrand.ru/upload/files/LGSVTUZIQC.pdf |  | Group file | Каталог | https://www.legrand.ru/upload/upfails/broshyri/DC347_Workplaces.pdf |  | Group file | Видеоролик внеш. | https://www.youtube.com/watch?v=Sa23Px2XO5o |  | Group file | Баннер | https://www.legrand.ru/press/corporate-identity/bannerpart/#goto-workplaces-mosaic |  | Image | 1000 | http://project.legrand.ru/legrand/image/078/078808-1.jpg |  | Image | 300 | http://project.legrand.ru/legrand/image/078/078808-2.jpg |  | Image | 600 | http://project.legrand.ru/legrand/image/078/078808-3.jpg |  | Image | 800 to 1499 | http://project.legrand.ru/legrand/image/078/078808-4.jpg |  | Image | 800 to 1499 | http://project.legrand.ru/legrand/image/078/078808-5.jpg | [45 empty] | Рамка - Программа Mosaic - 4x2 модуля - горизонтальная - белая |  |  |  | IK04 | -5 °C | 50 °C |  | Франция |  | 0 | 0 | [5 empty] | Белый | [5 empty] | 0 | [5 empty] | Блестящий/ глянцевый | [5 empty] | Прочее |  | 0 мм² |  |  | Пластик | Термопласт | [20 empty] | _ | 4 | 0 | 0
Электроустановочное оборудование | Розетки электрические | SER053 | Серия Mosaic Legrand | 079213 | Msc Роз.2К+З н.ст.,в/заж,ал. | 711.94 | 512 | 10 | ШТ | Add. file | Коммерческие страницы | http://e-catalogue.legrand.ru/upload/files/DC184_668.pdf |  | Add. file | Коммерческие страницы | http://e-catalogue.legrand.ru/upload/files/DC184_726.pdf |  | Add. file | Сертификаты | http://e-catalogue.legrand.ru/upload/sertificates/TC-B00986.pdf |  | Add. file | Инструкции | http://e-catalogue.legrand.ru/upload/files/F00423RU-03.pdf |  | Group file | Каталог | https://www.legrand.ru/upload/upfails/broshyri/DC347_Workplaces.pdf |  | Group file | Видеоролик внеш. | https://www.youtube.com/watch?v=Sa23Px2XO5o |  | Group file | Баннер | https://www.legrand.ru/press/corporate-identity/bannerpart/#goto-workplaces-mosaic |  | Image | 1000 | http://project.legrand.ru/legrand/image/079/079213-1.jpg |  | Image | 300 | http://project.legrand.ru/legrand/image/079/079213-2.jpg |  | Image | 600 | http://project.legrand.ru/legrand/image/079/079213-3.jpg |  | Image | 800 to 1499 | http://project.legrand.ru/legrand/image/079/079213-4.jpg |  | Image | 800 to 1499 | http://project.legrand.ru/legrand/image/079/079213-5.jpg | [65 empty] | Розетка простая для всех типов суппортов - Программа Mosaic - немецкий стандарт - 2К+3 правая- 2 модуля - алюминий |  |  |  | IK04 | -5 °C | 50 °C |  | Франция |  | С защитным/заземляющим контактом | 250 В | [5 empty] | Алюминий | [5 empty] | 16 А | [5 empty] | Блестящий/ глянцевый | [5 empty] | IP20 |  | 0 мм² |  |  | Пластик | Термопласт | [20 empty] | Клемма винтовая | 1 | 0 | Клемма винтовая
Электроустановочное оборудование | Розетки электрические | SER053 | Серия Mosaic Legrand | 079306 | Рамка 3X2м гор Алю пласт.MSC N | 1008.41 | 512 | 5 | ШТ | Group file | Каталог | https://www.legrand.ru/upload/upfails/broshyri/DC347_Workplaces.pdf |  | Group file | Видеоролик внеш. | https://www.youtube.com/watch?v=Sa23Px2XO5o |  | Group file | Баннер | https://www.legrand.ru/press/corporate-identity/bannerpart/#goto-workplaces-mosaic |  | Image | 1000 | http://project.legrand.ru/legrand/image/079/079306-1.jpg | [97 empty] | Рамка пластиковая горизонтальная Mosaic 3Х2 модуля Алюминий |  |  |  | IK04 | -5 °C | 50 °C |  | Франция |  | 0 | 0 | [5 empty] | Алюминий | [5 empty] | 0 | [5 empty] | Матовый (-ая) | [5 empty] | Прочее |  | 0 мм² |  |  | Пластик | Термопласт | [20 empty] | _ | 3 | 0 | 0
Электроустановочное оборудование | Розетки электрические | SER061 | Серия Valena Classic Legrand | 770100 | Розетка 2X2К+З в сборе АЛМ VLN | 597.4 | 571 | 5 | ШТ | Add. file | Коммерческие страницы | http://e-catalogue.legrand.ru/upload/files/DC184_601.pdf |  | Add. file | Сертификаты | http://e-catalogue.legrand.ru/upload/sertificates/TC-B01479.pdf |  | Group file | Каталог | https://www.legrand.ru/upload/upfails/broshyri/DC252_Valena2014.pdf | Каталог Valena Classic 2014 | Group file | Баннер | https://www.legrand.ru/press/corporate-identity/bannerpart/#goto-wiring-devices-valena-classic | Баннеры Valena Classic | Group file | Видеоролик | https://www.youtube.com/watch?v=wEc8jf28RJc | Видеоролик Valena Classic | Image | 200 | http://project.legrand.ru/legrand/images/770/770100-1.jpg |  | Image | <200 | http://project.legrand.ru/legrand/images/770/770100-2.jpg | [85 empty] | Розеточный блок - Valena - немецкий стандарт - 2х2К+3 - укомплектованный - 16 А - 230/250 В~ - алюминий |  |  |  | IK04 | -5 °C | 40 °C |  | Венгрия |  | С защитным/заземляющим контактом | 250 В | [5 empty] | Алюминий | [5 empty] | 16 А | [5 empty] | Блестящий/ глянцевый | [5 empty] | IP20 |  | 2.5 мм² |  |  | Пластик | Термопласт | [20 empty] | Клемма винтовая | 2 | 0 | Клемма винтовая
Электроустановочное оборудование | Розетки электрические | SER061 | Серия Valena Classic Legrand | 770116 | Розетка 2К АЛМ VLN | 255.01 | 571 | 10 | ШТ | Add. file | Коммерческие страницы | http://e-catalogue.legrand.ru/upload/files/DC184_600.pdf |  | Add. file | Сертификаты | http://e-catalogue.legrand.ru/upload/sertificates/TC-B01479.pdf |  | Add. file | Инструкции | http://e-catalogue.legrand.ru/upload/files/F01489RU-00.pdf |  | Group file | Каталог | https://www.legrand.ru/upload/upfails/broshyri/DC252_Valena2014.pdf | Каталог Valena Classic 2014 | Group file | Баннер | https://www.legrand.ru/press/corporate-identity/bannerpart/#goto-wiring-devices-valena-classic | Баннеры Valena Classic | Group file | Видеоролик | https://www.youtube.com/watch?v=wEc8jf28RJc | Видеоролик Valena Classic | Image |  | http://project.legrand.ru/legrand/images/770/770116-3.jpg |  | Image |  | http://project.legrand.ru/legrand/images/770/770116-4.jpg |  | Image |  | http://project.legrand.ru/legrand/images/770/770116-5.jpg | [77 empty] | Силовая розетка - Valena - 2К - на винтах - 10/16 А - 230/250 В~ - алюминий |  |  |  | IK04 | -5 °C | 40 °C |  | Португалия |  | Без заземляющего (защитного) контакта | 250 В | [5 empty] | Алюминий | [5 empty] | 16 А | [5 empty] | Блестящий/ глянцевый | [5 empty] | IP21 |  | 2.5 мм² |  |  | Пластик | Термопласт | [20 empty] | Клемма винтовая | 1 | 0 | Клемма винтовая
Электроустановочное оборудование | Розетки электрические | SER061 | Серия Valena Classic Legrand | 770120 | Розетка 2К+З АЛМ VLN | 275.9 | 571 | 10 | ШТ | Add. file | Коммерческие страницы | http://e-catalogue.legrand.ru/upload/files/DC184_600.pdf |  | Add. file | Сертификаты | http://e-catalogue.legrand.ru/upload/sertificates/TC-B01479.pdf |  | Add. file | Инструкции | http://e-catalogue.legrand.ru/upload/files/F01489RU-00.pdf |  | Group file | Каталог | https://www.legrand.ru/upload/upfails/broshyri/DC252_Valena2014.pdf | Каталог Valena Classic 2014 | Group file | Баннер | https://www.legrand.ru/press/corporate-identity/bannerpart/#goto-wiring-devices-valena-classic | Баннеры Valena Classic | Group file | Видеоролик | https://www.youtube.com/watch?v=wEc8jf28RJc | Видеоролик Valena Classic | Image |  | http://project.legrand.ru/legrand/images/770/770120-2.jpg |  | Image |  | http://project.legrand.ru/legrand/images/770/770120-3.jpg |  | Image |  | http://project.legrand.ru/legrand/images/770/770120-4.jpg | [77 empty] | Силовая розетка - Valena - 2К+3 - на винтах - 10/16 А - 230/250 В~ - алюминий |  |  |  | IK04 | -5 °C | 40 °C |  | Португалия |  | С защитным/заземляющим контактом | 250 В | [5 empty] | Алюминий | [5 empty] | 16 А | [5 empty] | Блестящий/ глянцевый | [5 empty] | IP20 |  | 2.5 мм² |  |  | Пластик | Термопласт | [20 empty] | Клемма винтовая | 1 | 0 | Клемма винтовая
Электроустановочное оборудование | Розетки электрические | SER061 | Серия Valena Classic Legrand | 770121 | Розетка 2К+З шт АЛМ VLN | 420.53 | 571 | 10 | ШТ | Add. file | Коммерческие страницы | http://e-catalogue.legrand.ru/upload/files/DC184_600.pdf |  | Add. file | Сертификаты | http://e-catalogue.legrand.ru/upload/sertificates/TC-B01479.pdf |  | Add. file | Инструкции | http://e-catalogue.legrand.ru/upload/files/F01489RU-00.pdf |  | Group file | Каталог | https://www.legrand.ru/upload/upfails/broshyri/DC252_Valena2014.pdf | Каталог Valena Classic 2014 | Group file | Баннер | https://www.legrand.ru/press/corporate-identity/bannerpart/#goto-wiring-devices-valena-classic | Баннеры Valena Classic | Group file | Видеоролик | https://www.youtube.com/watch?v=wEc8jf28RJc | Видеоролик Valena Classic | Image |  | http://project.legrand.ru/legrand/images/770/770121-2.jpg |  | Image |  | http://project.legrand.ru/legrand/images/770/770121-3.jpg |  | Image |  | http://project.legrand.ru/legrand/images/770/770121-4.jpg | [77 empty] | Силовая розетка - Valena - 2К+3 - с защитными шторками - на винтах - 10/16 А - 230/250 В~ - алюминий |  |  |  | IK04 | -5 °C | 40 °C |  | Португалия |  | С защитным/заземляющим контактом | 250 В | [5 empty] | Алюминий | [5 empty] | 16 А | [5 empty] | Блестящий/ глянцевый | [5 empty] | IP21 |  | 2.5 мм² |  |  | Пластик | Термопласт | [20 empty] | Клемма винтовая | 1 | 0 | Клемма винтовая
Электроустановочное оборудование | Розетки электрические | SER061 | Серия Valena Classic Legrand | 770122 | Розетка 2К+З кр АЛМ VLN | 415.65 | 571 | 10 | ШТ | Add. file | Коммерческие страницы | http://e-catalogue.legrand.ru/upload/files/DC184_600.pdf |  | Add. file | Сертификаты | http://e-catalogue.legrand.ru/upload/sertificates/TC-B01479.pdf |  | Add. file | Инструкции | http://e-catalogue.legrand.ru/upload/files/F01489RU-00.pdf |  | Group file | Каталог | https://www.legrand.ru/upload/upfails/broshyri/DC252_Valena2014.pdf | Каталог Valena Classic 2014 | Group file | Баннер | https://www.legrand.ru/press/corporate-identity/bannerpart/#goto-wiring-devices-valena-classic | Баннеры Valena Classic | Group file | Видеоролик | https://www.youtube.com/watch?v=wEc8jf28RJc | Видеоролик Valena Classic | Image | 200 | http://project.legrand.ru/legrand/images/770/770122-1.jpg | [85 empty] | Силовая розетка - Valena - 2К+3 - с откидной крышкой - на винтах - 10/16 А - 230/250 В~ - алюминий |  |  |  | IK04 | -5 °C | 40 °C |  | Португалия |  | С защитным/заземляющим контактом | 250 В | [5 empty] | Алюминий | [5 empty] | 16 А | [5 empty] | Блестящий/ глянцевый | [5 empty] | IP21 |  | 0 мм² |  |  | Пластик | Термопласт | [20 empty] | Клемма винтовая | 1 | 0 | Клемма винтовая
Электроустановочное оборудование | Розетки электрические | SER061 | Серия Valena Classic Legrand | 770123 | Розетка 2К+З в сборе АЛМ VLN | 374.89 | 571 | 10 | ШТ | Add. file | Коммерческие страницы | http://e-catalogue.legrand.ru/upload/files/DC184_600.pdf |  | Add. file | Сертификаты | http://e-catalogue.legrand.ru/upload/sertificates/TC-B01479.pdf |  | Add. file | Инструкции | http://e-catalogue.legrand.ru/upload/files/F01489RU-00.pdf |  | Group file | Каталог | https://www.legrand.ru/upload/upfails/broshyri/DC252_Valena2014.pdf | Каталог Valena Classic 2014 | Group file | Баннер | https://www.legrand.ru/press/corporate-identity/bannerpart/#goto-wiring-devices-valena-classic | Баннеры Valena Classic | Group file | Видеоролик | https://www.youtube.com/watch?v=wEc8jf28RJc | Видеоролик Valena Classic | Image | 200 | http://project.legrand.ru/legrand/images/770/770123-1.jpg |  | Image | <200 | http://project.legrand.ru/legrand/images/770/770123-2.jpg | [81 empty] | Силовая розетка - Valena - 2К+3 - укоплектованная - на винтах - 10/16 А - 230/250 В~ - алюминий |  |  |  | IK04 | -5 °C | 40 °C |  | Португалия |  | С защитным/заземляющим контактом | 250 В | [5 empty] | Алюминий | [5 empty] | 16 А | [5 empty] | Блестящий/ глянцевый | [5 empty] | IP20 |  | 0 мм² |  |  | Пластик | Термопласт | [20 empty] | Клемма винтовая | 1 | 0 | Клемма винтовая
Электроустановочное оборудование | Розетки электрические | SER061 | Серия Valena Classic Legrand | 770127 | Розетка 2X2К+З в сборе шт АЛМ VLN | 586.78 | 571 | 5 | ШТ | Add. file | Коммерческие страницы | http://e-catalogue.legrand.ru/upload/files/DC184_601.pdf |  | Add. file | Сертификаты | http://e-catalogue.legrand.ru/upload/sertificates/TC-B01479.pdf |  | Group file | Каталог | https://www.legrand.ru/upload/upfails/broshyri/DC252_Valena2014.pdf | Каталог Valena Classic 2014 | Group file | Баннер | https://www.legrand.ru/press/corporate-identity/bannerpart/#goto-wiring-devices-valena-classic | Баннеры Valena Classic | Group file | Видеоролик | https://www.youtube.com/watch?v=wEc8jf28RJc | Видеоролик Valena Classic | Image | 200 | http://project.legrand.ru/legrand/images/770/770127-1.jpg |  | Image | <200 | http://project.legrand.ru/legrand/images/770/770127-2.jpg | [85 empty] | Розеточный блок - Valena - немецкий стандарт - 2х2К+3 - защит. шторки - укомплектованный - 16 А - 230/250 В~ - алюминий |  |  |  | IK04 | -5 °C | 40 °C |  | Венгрия |  | С защитным/заземляющим контактом | 250 В | [5 empty] | Алюминий | [5 empty] | 16 А | [5 empty] | Блестящий/ глянцевый | [5 empty] | IP20 |  | 0 мм² |  |  | Пластик | Термопласт | [20 empty] | Клемма винтовая | 2 | 0 | Клемма винтовая
Электроустановочное оборудование | Розетки электрические | SER061 | Серия Valena Classic Legrand | 770211 | Розетка 2К+З авт шт АЛМ VLN | 325.33 | 571 | 10 | ШТ | Add. file | Сертификаты | http://e-catalogue.legrand.ru/upload/sertificates/TC-B01479.pdf |  | Add. file | Инструкции | http://e-catalogue.legrand.ru/upload/files/F01489RU-00.pdf |  | Group file | Каталог | https://www.legrand.ru/upload/upfails/broshyri/DC252_Valena2014.pdf | Каталог Valena Classic 2014 | Group file | Баннер | https://www.legrand.ru/press/corporate-identity/bannerpart/#goto-wiring-devices-valena-classic | Баннеры Valena Classic | Group file | Видеоролик | https://www.youtube.com/watch?v=wEc8jf28RJc | Видеоролик Valena Classic | Image | 2953 X 2947 | http://project.legrand.ru/legrand/images/770/770211-1.jpg | [89 empty] | Силовая розетка - Valena - 2К+3 с защитными шторками - автоматические клеммы - 10/16 А - 230/250 В~ - алюминий |  |  |  | IK04 | -5 °C | 40 °C |  | Франция |  | С защитным/заземляющим контактом | 250 В | [5 empty] | Алюминий | [5 empty] | 16 А | [5 empty] | Блестящий/ глянцевый | [5 empty] | IP21 |  | 0 мм² |  |  | Пластик | Термопласт | [20 empty] | Прижимной контакт | 1 | 0 | Прижимной контакт
Электроустановочное оборудование | Розетки электрические | SER061 | Серия Valena Classic Legrand | 774120 | Розетка 2К+З IP44 шт СЛНК VLN | 512.23 | 571 | 10 | ШТ | Add. file | Коммерческие страницы | http://e-catalogue.legrand.ru/upload/files/DC184_600.pdf |  | Add. file | Сертификаты | http://e-catalogue.legrand.ru/upload/sertificates/TC-B01479.pdf |  | Add. file | Инструкции | http://e-catalogue.legrand.ru/upload/files/F01489RU-00.pdf |  | Group file | Каталог | https://www.legrand.ru/upload/upfails/broshyri/DC252_Valena2014.pdf | Каталог Valena Classic 2014 | Group file | Баннер | https://www.legrand.ru/press/corporate-identity/bannerpart/#goto-wiring-devices-valena-classic | Баннеры Valena Classic | Group file | Видеоролик | https://www.youtube.com/watch?v=wEc8jf28RJc | Видеоролик Valena Classic | Image |  | http://project.legrand.ru/legrand/images/774/774120-3.jpg |  | Image |  | http://project.legrand.ru/legrand/images/774/774120-4.jpg |  | Image |  | http://project.legrand.ru/legrand/images/774/774120-5.jpg |  | Image |  | http://project.legrand.ru/legrand/images/774/774120-6.jpg | [73 empty] | Розетка - Valena - IP 44 - немецкий стандарт - 2К+3 - с крышкой и защитными шторками - слоновая кость |  |  |  | IK04 | -5 °C | 40 °C |  | Португалия |  | С защитным/заземляющим контактом | 250 В | [5 empty] | Бежевый | [5 empty] | 16 А | [5 empty] | Блестящий/ глянцевый | [5 empty] | IP44 |  | 2.5 мм² |  |  | Пластик | Термопласт | [20 empty] | Клемма винтовая | 1 | 0 | Клемма винтовая
Электроустановочное оборудование | Розетки электрические | SER061 | Серия Valena Classic Legrand | 774122 | Розетка 2К+З авт шт СЛНК VLN | 240.99 | 571 | 10 | ШТ | Add. file | Сертификаты | http://e-catalogue.legrand.ru/upload/sertificates/TC-B01479.pdf |  | Group file | Каталог | https://www.legrand.ru/upload/upfails/broshyri/DC252_Valena2014.pdf | Каталог Valena Classic 2014 | Group file | Баннер | https://www.legrand.ru/press/corporate-identity/bannerpart/#goto-wiring-devices-valena-classic | Баннеры Valena Classic | Group file | Видеоролик | https://www.youtube.com/watch?v=wEc8jf28RJc | Видеоролик Valena Classic | Image | 2953 X 2461 | http://project.legrand.ru/legrand/images/774/774122-1.jpg | [93 empty] | Силовая розетка - Valena - 2К+3 с защитными шторками - автоматические клеммы - 10/16 А - 230/250 В~ - слоновая кость |  |  |  | IK04 | -5 °C | 40 °C |  | Португалия |  | С защитным/заземляющим контактом | 250 В | [5 empty] | Бежевый | [5 empty] | 16 А | [5 empty] | Блестящий/ глянцевый | [5 empty] | IP21 |  | 0 мм² |  |  | Пластик | Термопласт | [20 empty] | Прижимной контакт | 1 | 0 | Прижимной контакт
Электроустановочное оборудование | Розетки электрические | SER061 | Серия Valena Classic Legrand | 774220 | Розетка 2К+З IP44 шт БЕЛ VLN | 512.23 | 571 | 10 | ШТ | Add. file | Коммерческие страницы | http://e-catalogue.legrand.ru/upload/files/DC184_600.pdf |  | Add. file | Сертификаты | http://e-catalogue.legrand.ru/upload/sertificates/TC-B01479.pdf |  | Add. file | Инструкции | http://e-catalogue.legrand.ru/upload/files/F01489RU-00.pdf |  | Group file | Каталог | https://www.legrand.ru/upload/upfails/broshyri/DC252_Valena2014.pdf | Каталог Valena Classic 2014 | Group file | Баннер | https://www.legrand.ru/press/corporate-identity/bannerpart/#goto-wiring-devices-valena-classic | Баннеры Valena Classic | Group file | Видеоролик | https://www.youtube.com/watch?v=wEc8jf28RJc | Видеоролик Valena Classic | Image |  | http://project.legrand.ru/legrand/images/774/774220-2.jpg |  | Image |  | http://project.legrand.ru/legrand/images/774/774220-3.jpg |  | Image |  | http://project.legrand.ru/legrand/images/774/774220-4.jpg |  | Image |  | http://project.legrand.ru/legrand/images/774/774220-5.jpg | [73 empty] | Розетка - Valena - IP 44 - немецкий стандарт - 2К+3 - с крышкой и защитными шторками - White |  |  |  | IK04 | -5 °C | 40 °C |  | Португалия |  | С защитным/заземляющим контактом | 250 В | [5 empty] | Белый | [5 empty] | 16 А | [5 empty] | Блестящий/ глянцевый | [5 empty] | IP44 |  | 2.5 мм² |  |  | Пластик | Термопласт | [20 empty] | Клемма винтовая | 1 | 0 | Клемма винтовая
Электроустановочное оборудование | Розетки электрические | SER061 | Серия Valena Classic Legrand | 774222 | Розетка 2К+З авт шт БЕЛ VLN | 240.99 | 571 | 10 | ШТ | Add. file | Сертификаты | http://e-catalogue.legrand.ru/upload/sertificates/TC-B01479.pdf |  | Group file | Каталог | https://www.legrand.ru/upload/upfails/broshyri/DC252_Valena2014.pdf | Каталог Valena Classic 2014 | Group file | Баннер | https://www.legrand.ru/press/corporate-identity/bannerpart/#goto-wiring-devices-valena-classic | Баннеры Valena Classic | Group file | Видеоролик | https://www.youtube.com/watch?v=wEc8jf28RJc | Видеоролик Valena Classic | Image | 1000 | http://project.legrand.ru/legrand/images/774/774222-1.jpg | [93 empty] | Силовая розетка - Valena - 2К+3 с защитными шторками - автоматические клеммы - 10/16 А - 230/250 В~ - White |  |  |  | IK04 | -5 °C | 40 °C |  | Франция |  | С защитным/заземляющим контактом | 250 В | [5 empty] | Белый | [5 empty] | 16 А | [5 empty] | Блестящий/ глянцевый | [5 empty] | IP21 |  | 0 мм² |  |  | Пластик | Термопласт | [20 empty] | Прижимной контакт | 1 | 0 | Прижимной контакт
Электроустановочное оборудование | Розетки электрические | SER061 | Серия Valena Classic Legrand | 774316 | Розетка 2К СЛНК VLN | 209.41 | 571 | 100 | ШТ | Add. file | Коммерческие страницы | http://e-catalogue.legrand.ru/upload/files/DC184_600.pdf |  | Add. file | Сертификаты | http://e-catalogue.legrand.ru/upload/sertificates/TC-B00012_TC-B01479.pdf |  | Add. file | Инструкции | http://e-catalogue.legrand.ru/upload/files/F01489RU-00.pdf |  | Group file | Каталог | https://www.legrand.ru/upload/upfails/broshyri/DC252_Valena2014.pdf | Каталог Valena Classic 2014 | Group file | Баннер | https://www.legrand.ru/press/corporate-identity/bannerpart/#goto-wiring-devices-valena-classic | Баннеры Valena Classic | Group file | Видеоролик | https://www.youtube.com/watch?v=wEc8jf28RJc | Видеоролик Valena Classic | Image |  | http://project.legrand.ru/legrand/images/774/774316-5.jpg |  | Image |  | http://project.legrand.ru/legrand/images/774/774316_8848130.jpg |  | Image |  | http://project.legrand.ru/legrand/images/774/774316_8848131.jpg | [77 empty] | Силовая розетка - Valena - 2К - на винтах - 10/16 А - 230/250 В~ - слоновая кость |  |  |  | IK04 | -5 °C | 40 °C |  | Россия |  | Без заземляющего (защитного) контакта | 250 В | [5 empty] | Бежевый | [5 empty] | 16 А | [5 empty] | Блестящий/ глянцевый | [5 empty] | IP21 |  | 2.5 мм² |  |  | Пластик | Термопласт | [20 empty] | Клемма винтовая | 1 | 0 | Клемма винтовая
Электроустановочное оборудование | Розетки электрические | SER061 | Серия Valena Classic Legrand | 774320 | Розетка 2К+З СЛНК VLN | 210.62 | 571 | 100 | ШТ | Add. file | Коммерческие страницы | http://e-catalogue.legrand.ru/upload/files/DC184_600.pdf |  | Add. file | Сертификаты | http://e-catalogue.legrand.ru/upload/sertificates/TC-B00012_TC-B01479.pdf |  | Add. file | Инструкции | http://e-catalogue.legrand.ru/upload/files/F01489RU-00.pdf |  | Group file | Каталог | https://www.legrand.ru/upload/upfails/broshyri/DC252_Valena2014.pdf | Каталог Valena Classic 2014 | Group file | Баннер | https://www.legrand.ru/press/corporate-identity/bannerpart/#goto-wiring-devices-valena-classic | Баннеры Valena Classic | Group file | Видеоролик | https://www.youtube.com/watch?v=wEc8jf28RJc | Видеоролик Valena Classic | Image |  | http://project.legrand.ru/legrand/images/774/774320-2.jpg |  | Image |  | http://project.legrand.ru/legrand/images/774/774320-3.jpg |  | Image |  | http://project.legrand.ru/legrand/images/774/774320-4.jpg | [77 empty] | Силовая розетка - Valena - 2К+3 - на винтах - 10/16 А - 230/250 В~ - слоновая кость |  |  |  | IK04 | -5 °C | 40 °C |  | Россия |  | С защитным/заземляющим контактом | 250 В | [5 empty] | Бежевый | [5 empty] | 16 А | [5 empty] | Блестящий/ глянцевый | [5 empty] | IP20 |  | 2.5 мм² |  |  | Пластик | Термопласт | [20 empty] | Клемма винтовая | 1 | 0 | Клемма винтовая
Электроустановочное оборудование | Розетки электрические | SER061 | Серия Valena Classic Legrand | 774321 | Розетка 2К+З шт СЛНК VLN | 351.93 | 571 | 100 | ШТ | Add. file | Коммерческие страницы | http://e-catalogue.legrand.ru/upload/files/DC184_600.pdf |  | Add. file | Сертификаты | http://e-catalogue.legrand.ru/upload/sertificates/TC-B00012_TC-B01479.pdf |  | Add. file | Инструкции | http://e-catalogue.legrand.ru/upload/files/F01489RU-00.pdf |  | Group file | Каталог | https://www.legrand.ru/upload/upfails/broshyri/DC252_Valena2014.pdf | Каталог Valena Classic 2014 | Group file | Баннер | https://www.legrand.ru/press/corporate-identity/bannerpart/#goto-wiring-devices-valena-classic | Баннеры Valena Classic | Group file | Видеоролик | https://www.youtube.com/watch?v=wEc8jf28RJc | Видеоролик Valena Classic | Image |  | http://project.legrand.ru/legrand/images/774/774321-2.jpg |  | Image |  | http://project.legrand.ru/legrand/images/774/774321-3.jpg |  | Image |  | http://project.legrand.ru/legrand/images/774/774321-4.jpg | [77 empty] | Силовая розетка - Valena - 2К+3 - с защитными шторками - на винтах - 10/16 А - 230/250 В~ - слоновая кость |  |  |  | IK04 | -5 °C | 40 °C |  | Россия |  | С защитным/заземляющим контактом | 250 В | [5 empty] | Бежевый | [5 empty] | 16 А | [5 empty] | Блестящий/ глянцевый | [5 empty] | IP21 |  | 2.5 мм² |  |  | Пластик | Термопласт | [20 empty] | Клемма винтовая | 1 | 0 | Клемма винтовая
Электроустановочное оборудование | Розетки электрические | SER061 | Серия Valena Classic Legrand | 774322 | Розетка 2К+З кр СЛНК VLN | 351.77 | 571 | 10 | ШТ | Add. file | Коммерческие страницы | http://e-catalogue.legrand.ru/upload/files/DC184_600.pdf |  | Add. file | Сертификаты | http://e-catalogue.legrand.ru/upload/sertificates/TC-B00012_TC-B01479.pdf |  | Add. file | Инструкции | http://e-catalogue.legrand.ru/upload/files/F01489RU-00.pdf |  | Group file | Каталог | https://www.legrand.ru/upload/upfails/broshyri/DC252_Valena2014.pdf | Каталог Valena Classic 2014 | Group file | Баннер | https://www.legrand.ru/press/corporate-identity/bannerpart/#goto-wiring-devices-valena-classic | Баннеры Valena Classic | Group file | Видеоролик | https://www.youtube.com/watch?v=wEc8jf28RJc | Видеоролик Valena Classic | Image |  | http://project.legrand.ru/legrand/images/774/774322-2.jpg |  | Image |  | http://project.legrand.ru/legrand/images/774/774322-3.jpg |  | Image |  | http://project.legrand.ru/legrand/images/774/774322-4.jpg |  | Image |  | http://project.legrand.ru/legrand/images/774/774322-5.jpg | [73 empty] | Силовая розетка - Valena - 2К+3 - с откидной крышкой - на винтах - 10/16 А - 230/250 В~ - слоновая кость |  |  |  | IK04 | -5 °C | 40 °C |  | Россия |  | С защитным/заземляющим контактом | 250 В | [5 empty] | Бежевый | [5 empty] | 16 А | [5 empty] | Блестящий/ глянцевый | [5 empty] | IP21 |  | 2.5 мм² |  |  | Пластик | Термопласт | [20 empty] | Клемма винтовая | 1 | 0 | Клемма винтовая
Электроустановочное оборудование | Розетки электрические | SER061 | Серия Valena Classic Legrand | 774323 | Розетка 2К+З в сборе СЛНК VLN | 313.45 | 571 | 10 | ШТ | Add. file | Коммерческие страницы | http://e-catalogue.legrand.ru/upload/files/DC184_600.pdf |  | Add. file | Сертификаты | http://e-catalogue.legrand.ru/upload/sertificates/TC-B01479.pdf |  | Add. file | Инструкции | http://e-catalogue.legrand.ru/upload/files/F01489RU-00.pdf |  | Group file | Каталог | https://www.legrand.ru/upload/upfails/broshyri/DC252_Valena2014.pdf | Каталог Valena Classic 2014 | Group file | Баннер | https://www.legrand.ru/press/corporate-identity/bannerpart/#goto-wiring-devices-valena-classic | Баннеры Valena Classic | Group file | Видеоролик | https://www.youtube.com/watch?v=wEc8jf28RJc | Видеоролик Valena Classic | Image | 200 | http://project.legrand.ru/legrand/images/774/774323-1.jpg | [85 empty] | Силовая розетка - Valena - 2К+3 - укоплектованная - на винтах - 10/16 А - 230/250 В~ - слоновая кость |  |  |  | IK04 | -5 °C | 40 °C |  | Португалия |  | С защитным/заземляющим контактом | 250 В | [5 empty] | Бежевый | [5 empty] | 16 А | [5 empty] | Блестящий/ глянцевый | [5 empty] | IP20 |  | 0 мм² |  |  | Пластик | Термопласт | [20 empty] | Клемма винтовая | 1 | 0 | Клемма винтовая
Электроустановочное оборудование | Розетки электрические | SER061 | Серия Valena Classic Legrand | 774327 | Розетка 2К+З бл КРАСН VLN | 547.32 | 571 | 10 | ШТ | Add. file | Коммерческие страницы | http://e-catalogue.legrand.ru/upload/files/DC184_600.pdf |  | Add. file | Сертификаты | http://e-catalogue.legrand.ru/upload/sertificates/TC-B01479.pdf |  | Group file | Каталог | https://www.legrand.ru/upload/upfails/broshyri/DC252_Valena2014.pdf | Каталог Valena Classic 2014 | Group file | Баннер | https://www.legrand.ru/press/corporate-identity/bannerpart/#goto-wiring-devices-valena-classic | Баннеры Valena Classic | Group file | Видеоролик | https://www.youtube.com/watch?v=wEc8jf28RJc | Видеоролик Valena Classic | Image |  | http://project.legrand.ru/legrand/images/774/774327.jpg | [89 empty] | Силовая розетка - Valena - 2К+3 - на винтах - с блокировкой - 10/16 А - 230/250 В~ - красный |  |  |  | IK04 | -5 °C | 40 °C |  | Венгрия |  | С защитным/заземляющим контактом | 250 В | [5 empty] | Красный | [5 empty] | 16 А | [5 empty] | Блестящий/ глянцевый | [5 empty] | IP20 |  | 0 мм² |  |  | Пластик | Термопласт | [20 empty] | Клемма винтовая | 1 | 0 | Клемма винтовая
Электроустановочное оборудование | Розетки электрические | SER061 | Серия Valena Classic Legrand | 774370 | Розетка 2X2К+З в сборе СЛНК VLN | 564.05 | 571 | 50 | ШТ | Add. file | Коммерческие страницы | http://e-catalogue.legrand.ru/upload/files/DC184_601.pdf |  | Add. file | Сертификаты | http://e-catalogue.legrand.ru/upload/sertificates/TC-B00378.pdf |  | Group file | Каталог | https://www.legrand.ru/upload/upfails/broshyri/DC252_Valena2014.pdf | Каталог Valena Classic 2014 | Group file | Баннер | https://www.legrand.ru/press/corporate-identity/bannerpart/#goto-wiring-devices-valena-classic | Баннеры Valena Classic | Group file | Видеоролик | https://www.youtube.com/watch?v=wEc8jf28RJc | Видеоролик Valena Classic | Image | 200 | http://project.legrand.ru/legrand/images/774/774370-1.jpg |  | Image | <200 | http://project.legrand.ru/legrand/images/774/774370-2.jpg | [85 empty] | Розеточный блок - Valena - немецкий стандарт - 2х2К+3 - укомплектованный - слоновая кость |  |  |  | IK04 | -5 °C | 40 °C |  | Венгрия |  | С защитным/заземляющим контактом | 250 В | [5 empty] | Бежевый | [5 empty] | 16 А | [5 empty] | Блестящий/ глянцевый | [5 empty] | IP20 |  | 2.5 мм² |  |  | Пластик | Термопласт | [20 empty] | Клемма винтовая | 2 | 0 | Клемма винтовая
Электроустановочное оборудование | Розетки электрические | SER061 | Серия Valena Classic Legrand | 774371 | Розетка 2X2К+З в сборе шт СЛНК VLN | 624.43 | 571 | 5 | ШТ | Add. file | Коммерческие страницы | http://e-catalogue.legrand.ru/upload/files/DC184_601.pdf |  | Add. file | Сертификаты | http://e-catalogue.legrand.ru/upload/sertificates/TC-B00378.pdf |  | Group file | Каталог | https://www.legrand.ru/upload/upfails/broshyri/DC252_Valena2014.pdf | Каталог Valena Classic 2014 | Group file | Баннер | https://www.legrand.ru/press/corporate-identity/bannerpart/#goto-wiring-devices-valena-classic | Баннеры Valena Classic | Group file | Видеоролик | https://www.youtube.com/watch?v=wEc8jf28RJc | Видеоролик Valena Classic | Image | 800 to 1499 | http://project.legrand.ru/legrand/images/774/774371-4.jpg | [89 empty] | Розеточный блок - Valena - немецкий стандарт - 2х2К+3 - с защитными шторками - укомплектованный - слоновая кость |  |  |  | IK04 | -5 °C | 40 °C |  | Венгрия |  | С защитным/заземляющим контактом | 250 В | [5 empty] | Бежевый | [5 empty] | 16 А | [5 empty] | Блестящий/ глянцевый | [5 empty] | IP20 |  | 0 мм² |  |  | Пластик | Термопласт | [20 empty] | Клемма винтовая | 2 | 0 | Клемма винтовая
Электроустановочное оборудование | Розетки электрические | SER061 | Серия Valena Classic Legrand | 774400 | Розетка 2X2К+З в сборе БЕЛ VLN | 564.05 | 571 | 50 | ШТ | Add. file | Коммерческие страницы | http://e-catalogue.legrand.ru/upload/files/DC184_601.pdf |  | Add. file | Сертификаты | http://e-catalogue.legrand.ru/upload/sertificates/TC-B00378.pdf |  | Group file | Каталог | https://www.legrand.ru/upload/upfails/broshyri/DC252_Valena2014.pdf | Каталог Valena Classic 2014 | Group file | Баннер | https://www.legrand.ru/press/corporate-identity/bannerpart/#goto-wiring-devices-valena-classic | Баннеры Valena Classic | Group file | Видеоролик | https://www.youtube.com/watch?v=wEc8jf28RJc | Видеоролик Valena Classic | Image | 200 | http://project.legrand.ru/legrand/images/774/774400-1.jpg |  | Image | <200 | http://project.legrand.ru/legrand/images/774/774400-2.jpg | [85 empty] | Розеточный блок - Valena - немецкий стандарт - 2х2К+3 - на винтах - укомплектованный - белый |  |  |  | IK04 | -5 °C | 40 °C |  | Венгрия |  | С защитным/заземляющим контактом | 250 В | [5 empty] | Белый | [5 empty] | 16 А | [5 empty] | Блестящий/ глянцевый | [5 empty] | IP20 |  | 2.5 мм² |  |  | Пластик | Термопласт | [20 empty] | Клемма винтовая | 2 | 0 | Клемма винтовая
Электроустановочное оборудование | Розетки электрические | SER061 | Серия Valena Classic Legrand | 774420 | Розетка 2К+З БЕЛ VLN | 210.62 | 571 | 100 | ШТ | Add. file | Коммерческие страницы | http://e-catalogue.legrand.ru/upload/files/DC184_600.pdf |  | Add. file | Сертификаты | http://e-catalogue.legrand.ru/upload/sertificates/TC-B00012_TC-B01479.pdf |  | Add. file | Инструкции | http://e-catalogue.legrand.ru/upload/files/F01489RU-00.pdf |  | Group file | Каталог | https://www.legrand.ru/upload/upfails/broshyri/DC252_Valena2014.pdf | Каталог Valena Classic 2014 | Group file | Баннер | https://www.legrand.ru/press/corporate-identity/bannerpart/#goto-wiring-devices-valena-classic | Баннеры Valena Classic | Group file | Видеоролик | https://www.youtube.com/watch?v=wEc8jf28RJc | Видеоролик Valena Classic | Image |  | http://project.legrand.ru/legrand/images/774/774420-3.jpg |  | Image |  | http://project.legrand.ru/legrand/images/774/774420-4.jpg |  | Image |  | http://project.legrand.ru/legrand/images/774/774420-5.jpg | [77 empty] | Силовая розетка - Valena - 2К+3 - на винтах - 10/16 А - 230/250 В~ - белый |  |  |  | IK04 | -5 °C | 40 °C |  | Россия |  | С защитным/заземляющим контактом | 250 В | [5 empty] | Белый | [5 empty] | 16 А | [5 empty] | Блестящий/ глянцевый | [5 empty] | IP21 |  | 2.5 мм² |  |  | Пластик | Термопласт | [20 empty] | Клемма винтовая | 1 | 0 | Клемма винтовая
Электроустановочное оборудование | Розетки электрические | SER061 | Серия Valena Classic Legrand | 774421 | Розетка 2К+З шт БЕЛ VLN | 351.93 | 571 | 10 | ШТ | Add. file | Коммерческие страницы | http://e-catalogue.legrand.ru/upload/files/DC184_600.pdf |  | Add. file | Сертификаты | http://e-catalogue.legrand.ru/upload/sertificates/TC-B00012_TC-B01479.pdf |  | Add. file | Инструкции | http://e-catalogue.legrand.ru/upload/files/F01489RU-00.pdf |  | Group file | Каталог | https://www.legrand.ru/upload/upfails/broshyri/DC252_Valena2014.pdf | Каталог Valena Classic 2014 | Group file | Баннер | https://www.legrand.ru/press/corporate-identity/bannerpart/#goto-wiring-devices-valena-classic | Баннеры Valena Classic | Group file | Видеоролик | https://www.youtube.com/watch?v=wEc8jf28RJc | Видеоролик Valena Classic | Image |  | http://project.legrand.ru/legrand/images/774/774421-2.jpg |  | Image |  | http://project.legrand.ru/legrand/images/774/774421-3.jpg |  | Image |  | http://project.legrand.ru/legrand/images/774/774421-4.jpg | [77 empty] | Силовая розетка - Valena - 2К+3 - с защитными шторками - на винтах - 10/16 А - 230/250 В~ - белый |  |  |  | IK04 | -5 °C | 40 °C |  | Россия |  | С защитным/заземляющим контактом | 250 В | [5 empty] | Белый | [5 empty] | 16 А | [5 empty] | Блестящий/ глянцевый | [5 empty] | IP21 |  | 2.5 мм² |  |  | Пластик | Термопласт | [20 empty] | Клемма винтовая | 1 | 0 | Клемма винтовая
Электроустановочное оборудование | Розетки электрические | SER061 | Серия Valena Classic Legrand | 774422 | Розетка 2К+З кр БЕЛ VLN | 351.77 | 571 | 10 | ШТ | Add. file | Коммерческие страницы | http://e-catalogue.legrand.ru/upload/files/DC184_600.pdf |  | Add. file | Сертификаты | http://e-catalogue.legrand.ru/upload/sertificates/TC-B00012_TC-B01479.pdf |  | Add. file | Инструкции | http://e-catalogue.legrand.ru/upload/files/F01489RU-00.pdf |  | Group file | Каталог | https://www.legrand.ru/upload/upfails/broshyri/DC252_Valena2014.pdf | Каталог Valena Classic 2014 | Group file | Баннер | https://www.legrand.ru/press/corporate-identity/bannerpart/#goto-wiring-devices-valena-classic | Баннеры Valena Classic | Group file | Видеоролик | https://www.youtube.com/watch?v=wEc8jf28RJc | Видеоролик Valena Classic | Image |  | http://project.legrand.ru/legrand/images/774/774422-2.jpg |  | Image |  | http://project.legrand.ru/legrand/images/774/774422-3.jpg |  | Image |  | http://project.legrand.ru/legrand/images/774/774422-4.jpg |  | Image |  | http://project.legrand.ru/legrand/images/774/774422-5.jpg | [73 empty] | Силовая розетка - Valena - 2К+3 - с откидной крышкой - на винтах - 10/16 А - 230/250 В~ - белый |  |  |  | IK04 | -5 °C | 40 °C |  | Россия |  | С защитным/заземляющим контактом | 250 В | [5 empty] | Белый | [5 empty] | 16 А | [5 empty] | Блестящий/ глянцевый | [5 empty] | IP21 |  | 2.5 мм² |  |  | Пластик | Термопласт | [20 empty] | Клемма винтовая | 1 | 0 | Клемма винтовая
Электроустановочное оборудование | Розетки электрические | SER061 | Серия Valena Classic Legrand | 774423 | Розетка 2К+З в сборе БЕЛ VLN | 313.45 | 571 | 10 | ШТ | Add. file | Коммерческие страницы | http://e-catalogue.legrand.ru/upload/files/DC184_600.pdf |  | Add. file | Сертификаты | http://e-catalogue.legrand.ru/upload/sertificates/TC-B01479.pdf |  | Add. file | Инструкции | http://e-catalogue.legrand.ru/upload/files/F01489RU-00.pdf |  | Group file | Каталог | https://www.legrand.ru/upload/upfails/broshyri/DC252_Valena2014.pdf | Каталог Valena Classic 2014 | Group file | Баннер | https://www.legrand.ru/press/corporate-identity/bannerpart/#goto-wiring-devices-valena-classic | Баннеры Valena Classic | Group file | Видеоролик | https://www.youtube.com/watch?v=wEc8jf28RJc | Видеоролик Valena Classic | Image | 200 | http://project.legrand.ru/legrand/images/774/774423-1.jpg |  | Image | <200 | http://project.legrand.ru/legrand/images/774/774423-2.jpg | [81 empty] | Силовая розетка - Valena - 2К+3 - укоплектованная - на винтах - 10/16 А - 250 В~ - белый |  |  |  | IK04 | -5 °C | 40 °C |  | Португалия |  | С защитным/заземляющим контактом | 250 В | [5 empty] | Белый | [5 empty] | 16 А | [5 empty] | Блестящий/ глянцевый | [5 empty] | IP20 |  | 0 мм² |  |  | Пластик | Термопласт | [20 empty] | Клемма винтовая | 1 | 0 | Клемма винтовая
Электроустановочное оборудование | Розетки электрические | SER061 | Серия Valena Classic Legrand | 774427 | Розетка 2X2К+З в сборе шт БЕЛ VLN | 624.43 | 571 | 5 | ШТ | Add. file | Коммерческие страницы | http://e-catalogue.legrand.ru/upload/files/DC184_601.pdf |  | Add. file | Сертификаты | http://e-catalogue.legrand.ru/upload/sertificates/TC-B00378.pdf |  | Group file | Каталог | https://www.legrand.ru/upload/upfails/broshyri/DC252_Valena2014.pdf | Каталог Valena Classic 2014 | Group file | Баннер | https://www.legrand.ru/press/corporate-identity/bannerpart/#goto-wiring-devices-valena-classic | Баннеры Valena Classic | Group file | Видеоролик | https://www.youtube.com/watch?v=wEc8jf28RJc | Видеоролик Valena Classic | Image | 800 to 1499 | http://project.legrand.ru/legrand/images/774/774427-4.jpg | [89 empty] | Розеточный блок - Valena - немецкий стандарт - 2х2К+3 - с защитными шторками - укомплектованный - White |  |  |  | IK04 | -5 °C | 40 °C |  | Венгрия |  | С защитным/заземляющим контактом | 250 В | [5 empty] | Белый | [5 empty] | 16 А | [5 empty] | Блестящий/ глянцевый | [5 empty] | IP20 |  | 0 мм² |  |  | Пластик | Термопласт | [20 empty] | Клемма винтовая | 2 | 0 | Клемма винтовая
Электроустановочное оборудование | Розетки электрические | SER004 | Plexo IP55 встроенный монтаж Legrand | 069570 | Plexo Роз. 2К+З, нем.ст. | 720.11 | 612 | 10 | ШТ | Add. file | Коммерческие страницы | http://e-catalogue.legrand.ru/upload/files/DC184_639.pdf |  | Add. file | Сертификаты | http://e-catalogue.legrand.ru/upload/sertificates/TC-B00760.pdf |  | Add. file | Инструкции | http://e-catalogue.legrand.ru/upload/files/F00337RU-01.pdf |  | Group file | Каталог | https://www.legrand.ru/upload/upfails/broshyri/DC111.pdf |  | Group file | Видеоролик внеш. | https://www.youtube.com/watch?v=XILjS21WEIg |  | Image | 1000 | http://project.legrand.ru/legrand/image/069/069570-1.jpg |  | Image | 300 | http://project.legrand.ru/legrand/image/069/069570-2.jpg |  | Image | 600 | http://project.legrand.ru/legrand/image/069/069570-3.jpg |  | Image | 800 to 1499 | http://project.legrand.ru/legrand/image/069/069570-4.jpg | [77 empty] | Розетка 2К+З - безвинт. зажимы - немецкий стандарт - Программа Plexo - серый - 16 A - 250 В |  |  |  | IK07 | -25 °C | 60 °C |  | Франция |  | С защитным/заземляющим контактом | 250 В | [5 empty] | Серый | [5 empty] | 16 А | [5 empty] | Матовый (-ая) | [5 empty] | IP55 |  | 0 мм² |  |  | Пластик | Термопласт | [20 empty] | Прижимной контакт | 1 | 0 | Прижимной контакт
Электроустановочное оборудование | Розетки электрические | SER004 | Plexo IP55 встроенный монтаж Legrand | 069571 | Plexo Роз.2К+З нем.ст.вин.заж. | 723.51 | 612 | 10 | ШТ | Add. file | Коммерческие страницы | http://e-catalogue.legrand.ru/upload/files/DC184_639.pdf |  | Add. file | Сертификаты | http://e-catalogue.legrand.ru/upload/sertificates/TC-B00760.pdf |  | Add. file | Инструкции | http://e-catalogue.legrand.ru/upload/files/F00344RU-01.pdf |  | Group file | Каталог | https://www.legrand.ru/upload/upfails/broshyri/DC111.pdf |  | Group file | Видеоролик внеш. | https://www.youtube.com/watch?v=XILjS21WEIg |  | Image | 1000 | http://project.legrand.ru/legrand/image/069/069571-1.jpg |  | Image | 300 | http://project.legrand.ru/legrand/image/069/069571-2.jpg |  | Image | 600 | http://project.legrand.ru/legrand/image/069/069571-3.jpg |  | Image | 800 to 1499 | http://project.legrand.ru/legrand/image/069/069571-4.jpg | [77 empty] | Розетка 2К+З - с винтовыми зажимами - немецкий стандарт - Программа Plexo - серый - 16 A - 250 В |  |  |  | IK07 | -25 °C | 60 °C |  | Франция |  | С защитным/заземляющим контактом | 250 В | [5 empty] | Серый | [5 empty] | 16 А | [5 empty] | Матовый (-ая) | [5 empty] | IP55 |  | 0 мм² |  |  | Пластик | Термопласт | [20 empty] | Клемма винтовая | 1 | 0 | Клемма винтовая
Электроустановочное оборудование | Розетки электрические | SER004 | Plexo IP55 встроенный монтаж Legrand | 069576 | Plexo Роз. 2К+З нем.ст.2п.гор. | 1610.47 | 612 | 5 | ШТ | Add. file | Коммерческие страницы | http://e-catalogue.legrand.ru/upload/files/DC184_639.pdf |  | Add. file | Сертификаты | http://e-catalogue.legrand.ru/upload/sertificates/TC-B00760.pdf |  | Add. file | Инструкции | http://e-catalogue.legrand.ru/upload/files/F00346RU-00.pdf |  | Group file | Каталог | https://www.legrand.ru/upload/upfails/broshyri/DC111.pdf |  | Group file | Видеоролик внеш. | https://www.youtube.com/watch?v=XILjS21WEIg |  | Image | 1000 | http://project.legrand.ru/legrand/image/069/069576-1.jpg |  | Image | 300 | http://project.legrand.ru/legrand/image/069/069576-2.jpg |  | Image | 600 | http://project.legrand.ru/legrand/image/069/069576-3.jpg |  | Image | 800 to 1499 | http://project.legrand.ru/legrand/image/069/069576-4.jpg | [77 empty] | Розетка 2х2К+З - горизонтальная - немецкий стандарт - Программа Plexo - серый - 16 A - 250 В |  |  |  | IK07 | -25 °C | 60 °C |  | Венгрия |  | С защитным/заземляющим контактом | 250 В | [5 empty] | Серый | [5 empty] | 16 А | [5 empty] | Матовый (-ая) | [5 empty] | IP55 |  | 0 мм² |  |  | Пластик | Термопласт | [20 empty] | Прижимной контакт | 2 | 0 | Прижимной контакт
Электроустановочное оборудование | Розетки электрические | SER004 | Plexo IP55 встроенный монтаж Legrand | 069639 | PlexoРоз. 2К+З нем ст бел винт | 750.45 | 612 | 10 | ШТ | Add. file | Коммерческие страницы | http://e-catalogue.legrand.ru/upload/files/DC184_639.pdf |  | Add. file | Сертификаты | http://e-catalogue.legrand.ru/upload/sertificates/TC-B00760.pdf |  | Add. file | Инструкции | http://e-catalogue.legrand.ru/upload/files/F00344RU-01.pdf |  | Group file | Каталог | https://www.legrand.ru/upload/upfails/broshyri/DC111.pdf |  | Group file | Видеоролик внеш. | https://www.youtube.com/watch?v=XILjS21WEIg |  | Image | 1000 | http://project.legrand.ru/legrand/image/069/069639-1.jpg |  | Image | 300 | http://project.legrand.ru/legrand/image/069/069639-2.jpg |  | Image | 600 | http://project.legrand.ru/legrand/image/069/069639-3.jpg |  | Image | 800 to 1499 | http://project.legrand.ru/legrand/image/069/069639-4.jpg |  | Image | 800 to 1499 | http://project.legrand.ru/legrand/image/069/069639-5.jpg | [73 empty] | Розетка 2К+З - с винтовыми зажимами - немецкий стандарт - Программа Plexo - белый - 16 A - 250 В |  |  |  | IK07 | -25 °C | 60 °C |  | Франция |  | С защитным/заземляющим контактом | 250 В | [5 empty] | Белый | [5 empty] | 16 А | [5 empty] | Матовый (-ая) | [5 empty] | IP55 |  | 0 мм² |  |  | Пластик | Термопласт | [20 empty] | Клемма винтовая | 1 | 0 | Клемма винтовая
Электроустановочное оборудование | Розетки электрические | SER004 | Plexo IP55 встроенный монтаж Legrand | 069640 | PlexoРоз. 2К+З нем ст бел авт | 758.64 | 612 | 5 | ШТ | Add. file | Коммерческие страницы | http://e-catalogue.legrand.ru/upload/files/DC184_639.pdf |  | Add. file | Сертификаты | http://e-catalogue.legrand.ru/upload/sertificates/TC-B00760.pdf |  | Add. file | Инструкции | http://e-catalogue.legrand.ru/upload/files/F00337RU-01.pdf |  | Group file | Каталог | https://www.legrand.ru/upload/upfails/broshyri/DC111.pdf |  | Group file | Видеоролик внеш. | https://www.youtube.com/watch?v=XILjS21WEIg |  | Image | 1000 | http://project.legrand.ru/legrand/image/069/069640-1.jpg |  | Image | 300 | http://project.legrand.ru/legrand/image/069/069640-2.jpg |  | Image | 600 | http://project.legrand.ru/legrand/image/069/069640-3.jpg |  | Image | 800 to 1499 | http://project.legrand.ru/legrand/image/069/069640-4.jpg |  | Image | 800 to 1499 | http://project.legrand.ru/legrand/image/069/069640-5.jpg | [73 empty] | Розетка 2К+З - безвинт. зажимы - немецкий стандарт - Программа Plexo - белый - 16 A - 250 В |  |  |  | IK07 | -25 °C | 60 °C |  | Франция |  | С защитным/заземляющим контактом | 250 В | [5 empty] | Белый | [5 empty] | 16 А | [5 empty] | Матовый (-ая) | [5 empty] | IP55 |  | 0 мм² |  |  | Пластик | Термопласт | [20 empty] | Прижимной контакт | 1 | 0 | Прижимной контакт
Электроустановочное оборудование | Розетки электрические | SER004 | Plexo IP55 встроенный монтаж Legrand | 069833 | PlexoР.2К+З нем.ст.винт.кл.сер | 1046.89 | 612 | 10 | ШТ | Add. file | Сертификаты | http://e-catalogue.legrand.ru/upload/sertificates/TC-B00760.pdf |  | Add. file | Инструкции | http://e-catalogue.legrand.ru/upload/files/F00344RU-01.pdf |  | Group file | Каталог | https://www.legrand.ru/upload/upfails/broshyri/DC111.pdf |  | Group file | Видеоролик внеш. | https://www.youtube.com/watch?v=XILjS21WEIg |  | Image | 1000 | http://project.legrand.ru/legrand/image/069/069833-1.jpg |  | Image | 300 | http://project.legrand.ru/legrand/image/069/069833-2.jpg |  | Image | 600 | http://project.legrand.ru/legrand/image/069/069833-3.jpg |  | Image | 800 to 1499 | http://project.legrand.ru/legrand/image/069/069833-4.jpg | [81 empty] | Розетка 2К+3 - немецкий стандарт - с винтовыми зажимами - Программа Plexo - серый - 16 A - 250 В |  |  |  | IK07 | -25 °C | 60 °C |  | Франция |  | С защитным/заземляющим контактом | 250 В | [5 empty] | Серый | [5 empty] | 16 А | [5 empty] | Матовый (-ая) | [5 empty] | IP55 |  | 0 мм² |  |  | Пластик | Термопласт | [20 empty] | Клемма винтовая | 1 | 0 | Клемма винтовая
Электроустановочное оборудование | Розетки электрические | SER004 | Plexo IP55 встроенный монтаж Legrand | 070722 | Plexo. роз2К+З, нем. 16А, бел. | 722.12 | 612 | 5 | ШТ | Add. file | Коммерческие страницы | http://e-catalogue.legrand.ru/upload/files/DC184_634.pdf |  | Add. file | Сертификаты | http://e-catalogue.legrand.ru/upload/sertificates/TC-B00760.pdf |  | Add. file | Инструкции | http://e-catalogue.legrand.ru/upload/files/F00344RU-01.pdf |  | Group file | Каталог | https://www.legrand.ru/upload/upfails/broshyri/DC111.pdf |  | Group file | Видеоролик внеш. | https://www.youtube.com/watch?v=XILjS21WEIg |  | Image | 1000 | http://project.legrand.ru/legrand/image/070/070722-1.jpg |  | Image | 300 | http://project.legrand.ru/legrand/image/070/070722-2.jpg |  | Image | 600 | http://project.legrand.ru/legrand/image/070/070722-3.jpg |  | Image | 800 to 1499 | http://project.legrand.ru/legrand/image/070/070722-4.jpg | [77 empty] | Розетка - антибакт. покрытие - Программа Plexo - немецкий стандарт - 2К+З - 16 A - 250 В - модульный - белый |  |  |  | IK07 | -25 °C | 60 °C |  | Франция |  | С защитным/заземляющим контактом | 250 В | [5 empty] | Белый | [5 empty] | 16 А | [5 empty] | Матовый (-ая) | [5 empty] | IP55 |  | 0 мм² |  |  | Пластик | Термопласт | [20 empty] | Клемма винтовая | 1 | 0 | Клемма винтовая
Электроустановочное оборудование | Розетки телефонные | SER011 | Valena Life/Allure Индивидуальная упаковка Legrand | 753139 | VLN-l БЕЛ Розетка 2х RJ11 | 866.25 | 596 | 5 | ШТ | Add. file | Коммерческие страницы | http://e-catalogue.legrand.ru/upload/files/DC315_083.pdf |  | Add. file | Сертификаты | http://e-catalogue.legrand.ru/upload/sertificates/not_oblig.pdf |  | Add. file | Инструкции | http://e-catalogue.legrand.ru/upload/files/LE07456AB.pdf |  | Group file | Каталог | https://www.legrand.ru/upload/upfails/broshyri/DC315_Valena-Life-Allure-catalogue.pdf |  | Group file | Каталог | https://www.legrand.ru/upload/upfails/broshyri/DC327_Valena-Life-Allure-brochure.pdf | Брошюра | Group file | Видеоролик внеш. | https://www.youtube.com/watch?v=40fevDRg3HY&t=51s |  | Group file | Видеоролик внеш. | https://www.youtube.com/watch?v=UrgoCcUZrTk |  | Group file | Видеоролик внеш. | https://www.youtube.com/watch?v=f4cP-gCpPm0 |  | Group file | Видеоролик внеш. | https://www.youtube.com/watch?v=-UIqi5M-27E&t=82s |  | Group file | Баннер | https://www.legrand.ru/press/corporate-identity/bannerpart/#goto-wiring-devices-valena-life-allure |  | Image | 1000 | http://project.legrand.ru/legrand/images/753/753139-1.jpg |  | Image | 800 to 1499 | http://project.legrand.ru/legrand/images/753/753139-2.jpg | [65 empty] | Valena LIFE.Телефонная розетка RJ11 двойная.С лицевой панелью.Белая |  |  | 40 мм | IK04 | 5 °C | 45 °C | 9 мм² | Франция |  |  |  | 0 | [5 empty] | IP20 | [18 empty] | 0 мм² | [28 empty] | 2 | 3
Электроустановочное оборудование | Розетки телефонные | SER011 | Valena Life/Allure Индивидуальная упаковка Legrand | 753239 | VLN-l СЛК Розетка 2х RJ11 | 866.25 | 596 | 5 | ШТ | Add. file | Коммерческие страницы | http://e-catalogue.legrand.ru/upload/files/DC315_083.pdf |  | Add. file | Сертификаты | http://e-catalogue.legrand.ru/upload/sertificates/not_oblig.pdf |  | Add. file | Инструкции | http://e-catalogue.legrand.ru/upload/files/LE07456AB.pdf |  | Group file | Каталог | https://www.legrand.ru/upload/upfails/broshyri/DC315_Valena-Life-Allure-catalogue.pdf |  | Group file | Каталог | https://www.legrand.ru/upload/upfails/broshyri/DC327_Valena-Life-Allure-brochure.pdf | Брошюра | Group file | Видеоролик внеш. | https://www.youtube.com/watch?v=40fevDRg3HY&t=51s |  | Group file | Видеоролик внеш. | https://www.youtube.com/watch?v=UrgoCcUZrTk |  | Group file | Видеоролик внеш. | https://www.youtube.com/watch?v=f4cP-gCpPm0 |  | Group file | Видеоролик внеш. | https://www.youtube.com/watch?v=-UIqi5M-27E&t=82s |  | Group file | Баннер | https://www.legrand.ru/press/corporate-identity/bannerpart/#goto-wiring-devices-valena-life-allure |  | Image | 1000 | http://project.legrand.ru/legrand/images/753/753239-1.jpg |  | Image | 800 to 1499 | http://project.legrand.ru/legrand/images/753/753239-2.jpg | [65 empty] | Valena LIFE.Телефонная розетка RJ11 двойная.С лицевой панелью.Слоновая кость |  |  | 40 мм | IK04 | 5 °C | 45 °C | 9 мм² | Франция |  |  |  | 0 | [5 empty] | IP20 | [18 empty] | 0 мм² | [28 empty] | 2 | 3
Электроустановочное оборудование | Розетки телефонные | SER011 | Valena Life/Allure Индивидуальная упаковка Legrand | 753339 | VLN-l АЛЮ Розетка 2х RJ11 | 981.79 | 596 | 5 | ШТ | Add. file | Коммерческие страницы | http://e-catalogue.legrand.ru/upload/files/DC315_083.pdf |  | Add. file | Сертификаты | http://e-catalogue.legrand.ru/upload/sertificates/not_oblig.pdf |  | Add. file | Инструкции | http://e-catalogue.legrand.ru/upload/files/LE07456AB.pdf |  | Group file | Каталог | https://www.legrand.ru/upload/upfails/broshyri/DC315_Valena-Life-Allure-catalogue.pdf |  | Group file | Каталог | https://www.legrand.ru/upload/upfails/broshyri/DC327_Valena-Life-Allure-brochure.pdf | Брошюра | Group file | Видеоролик внеш. | https://www.youtube.com/watch?v=40fevDRg3HY&t=51s |  | Group file | Видеоролик внеш. | https://www.youtube.com/watch?v=UrgoCcUZrTk |  | Group file | Видеоролик внеш. | https://www.youtube.com/watch?v=f4cP-gCpPm0 |  | Group file | Видеоролик внеш. | https://www.youtube.com/watch?v=-UIqi5M-27E&t=82s |  | Group file | Баннер | https://www.legrand.ru/press/corporate-identity/bannerpart/#goto-wiring-devices-valena-life-allure |  | Image | 1000 | http://project.legrand.ru/legrand/images/753/753339-1.jpg |  | Image | 800 to 1499 | http://project.legrand.ru/legrand/images/753/753339-2.jpg | [65 empty] | Valena LIFE.Телефонная розетка RJ11 двойная.С лицевой панелью.Алюминий |  |  | 40 мм | IK04 | 5 °C | 45 °C | 9 мм² | Венгрия |  |  |  | 0 | [5 empty] | IP20 | [18 empty] | 0 мм² | [28 empty] | 2 | 3
Электроустановочное оборудование | Розетки телефонные | SER011 | Valena Life/Allure Индивидуальная упаковка Legrand | 753438 | VLN-l БЕЛ Розетка RJ11 | 455.92 | 596 | 5 | ШТ | Add. file | Коммерческие страницы | http://e-catalogue.legrand.ru/upload/files/DC315_083.pdf |  | Add. file | Сертификаты | http://e-catalogue.legrand.ru/upload/sertificates/not_oblig.pdf |  | Add. file | Инструкции | http://e-catalogue.legrand.ru/upload/files/LE08530AA.pdf |  | Group file | Каталог | https://www.legrand.ru/upload/upfails/broshyri/DC315_Valena-Life-Allure-catalogue.pdf |  | Group file | Каталог | https://www.legrand.ru/upload/upfails/broshyri/DC327_Valena-Life-Allure-brochure.pdf | Брошюра | Group file | Видеоролик внеш. | https://www.youtube.com/watch?v=40fevDRg3HY&t=51s |  | Group file | Видеоролик внеш. | https://www.youtube.com/watch?v=UrgoCcUZrTk |  | Group file | Видеоролик внеш. | https://www.youtube.com/watch?v=f4cP-gCpPm0 |  | Group file | Видеоролик внеш. | https://www.youtube.com/watch?v=-UIqi5M-27E&t=82s |  | Group file | Баннер | https://www.legrand.ru/press/corporate-identity/bannerpart/#goto-wiring-devices-valena-life-allure |  | Image | 1000 | http://project.legrand.ru/legrand/images/753/753438-1.jpg |  | Image | 300 | http://project.legrand.ru/legrand/images/753/753438-2.jpg |  | Image | 600 | http://project.legrand.ru/legrand/images/753/753438-3.jpg |  | Image | 800 to 1499 | http://project.legrand.ru/legrand/images/753/753438-4.jpg | [57 empty] | Valena LIFE.Телефонная розетка RJ11 одиночная.С лицевой панелью.Белая |  |  | 40 мм | IK04 | 5 °C | 45 °C | 9 мм² | Венгрия |  |  |  | 0 | [5 empty] | IP20 | [18 empty] | 1.4 мм² | [28 empty] | 1 | 3
Электроустановочное оборудование | Розетки телефонные | SER011 | Valena Life/Allure Индивидуальная упаковка Legrand | 753538 | VLN-l СЛК Розетка RJ11 | 455.92 | 596 | 5 | ШТ | Add. file | Коммерческие страницы | http://e-catalogue.legrand.ru/upload/files/DC315_083.pdf |  | Add. file | Сертификаты | http://e-catalogue.legrand.ru/upload/sertificates/not_oblig.pdf |  | Add. file | Инструкции | http://e-catalogue.legrand.ru/upload/files/LE08530AA.pdf |  | Group file | Каталог | https://www.legrand.ru/upload/upfails/broshyri/DC315_Valena-Life-Allure-catalogue.pdf |  | Group file | Каталог | https://www.legrand.ru/upload/upfails/broshyri/DC327_Valena-Life-Allure-brochure.pdf | Брошюра | Group file | Видеоролик внеш. | https://www.youtube.com/watch?v=40fevDRg3HY&t=51s |  | Group file | Видеоролик внеш. | https://www.youtube.com/watch?v=UrgoCcUZrTk |  | Group file | Видеоролик внеш. | https://www.youtube.com/watch?v=f4cP-gCpPm0 |  | Group file | Видеоролик внеш. | https://www.youtube.com/watch?v=-UIqi5M-27E&t=82s |  | Group file | Баннер | https://www.legrand.ru/press/corporate-identity/bannerpart/#goto-wiring-devices-valena-life-allure |  | Image | 1000 | http://project.legrand.ru/legrand/images/753/753538-1.jpg |  | Image | 300 | http://project.legrand.ru/legrand/images/753/753538-2.jpg |  | Image | 600 | http://project.legrand.ru/legrand/images/753/753538-3.jpg |  | Image | 800 to 1499 | http://project.legrand.ru/legrand/images/753/753538-4.jpg | [57 empty] | Valena LIFE.Телефонная розетка RJ11 одиночная.С лицевой панелью.Слоновая кость |  |  | 40 мм | IK04 | 5 °C | 45 °C | 9 мм² | Венгрия |  |  |  | 0 | [5 empty] | IP20 | [18 empty] | 1.4 мм² | [28 empty] | 1 | 3
Электроустановочное оборудование | Розетки телефонные | SER011 | Valena Life/Allure Индивидуальная упаковка Legrand | 753638 | VLN-l АЛЮ Розетка RJ11 | 571.46 | 596 | 5 | ШТ | Add. file | Коммерческие страницы | http://e-catalogue.legrand.ru/upload/files/DC315_083.pdf |  | Add. file | Сертификаты | http://e-catalogue.legrand.ru/upload/sertificates/not_oblig.pdf |  | Add. file | Инструкции | http://e-catalogue.legrand.ru/upload/files/LE08530AA.pdf |  | Group file | Каталог | https://www.legrand.ru/upload/upfails/broshyri/DC315_Valena-Life-Allure-catalogue.pdf |  | Group file | Каталог | https://www.legrand.ru/upload/upfails/broshyri/DC327_Valena-Life-Allure-brochure.pdf | Брошюра | Group file | Видеоролик внеш. | https://www.youtube.com/watch?v=40fevDRg3HY&t=51s |  | Group file | Видеоролик внеш. | https://www.youtube.com/watch?v=UrgoCcUZrTk |  | Group file | Видеоролик внеш. | https://www.youtube.com/watch?v=f4cP-gCpPm0 |  | Group file | Видеоролик внеш. | https://www.youtube.com/watch?v=-UIqi5M-27E&t=82s |  | Group file | Баннер | https://www.legrand.ru/press/corporate-identity/bannerpart/#goto-wiring-devices-valena-life-allure |  | Image | 1000 | http://project.legrand.ru/legrand/images/753/753638-1.jpg |  | Image | 800 to 1499 | http://project.legrand.ru/legrand/images/753/753638-2.jpg | [65 empty] | Valena LIFE.Телефонная розетка RJ11 одиночная.С лицевой панелью.Алюминий |  |  | 40 мм | IK04 | 5 °C | 45 °C | 9 мм² | Венгрия |  |  |  | 0 | [5 empty] | IP20 | [18 empty] | 0 мм² | [28 empty] | 1 | 3
Электроустановочное оборудование | Розетки телефонные | SER011 | Valena Life/Allure Индивидуальная упаковка Legrand | 753738 | VLN-a БЕЛ Розетка RJ11 | 455.92 | 596 | 5 | ШТ | Add. file | Коммерческие страницы | http://e-catalogue.legrand.ru/upload/files/DC315_088.pdf |  | Add. file | Сертификаты | http://e-catalogue.legrand.ru/upload/sertificates/not_oblig.pdf |  | Add. file | Инструкции | http://e-catalogue.legrand.ru/upload/files/LE08534AA.pdf |  | Group file | Каталог | https://www.legrand.ru/upload/upfails/broshyri/DC315_Valena-Life-Allure-catalogue.pdf |  | Group file | Каталог | https://www.legrand.ru/upload/upfails/broshyri/DC327_Valena-Life-Allure-brochure.pdf | Брошюра | Group file | Видеоролик внеш. | https://www.youtube.com/watch?v=40fevDRg3HY&t=51s |  | Group file | Видеоролик внеш. | https://www.youtube.com/watch?v=UrgoCcUZrTk |  | Group file | Видеоролик внеш. | https://www.youtube.com/watch?v=f4cP-gCpPm0 |  | Group file | Видеоролик внеш. | https://www.youtube.com/watch?v=-UIqi5M-27E&t=82s |  | Group file | Баннер | https://www.legrand.ru/press/corporate-identity/bannerpart/#goto-wiring-devices-valena-life-allure |  | Image | 1000 | http://project.legrand.ru/legrand/images/753/753738-1.jpg | [69 empty] | Valena ALLURE.Телефонная розетка RJ11 одиночная.С лицевой панелью.Белая |  |  | 40 мм | IK04 | 5 °C | 45 °C | 9 мм² | Венгрия |  |  |  | 0 | [5 empty] | IP20 | [18 empty] | 1.4 мм² | [28 empty] | 1 | 3
Электроустановочное оборудование | Розетки телефонные | SER011 | Valena Life/Allure Индивидуальная упаковка Legrand | 753838 | VLN-a СЛК Розетка RJ11 | 455.92 | 596 | 5 | ШТ | Add. file | Коммерческие страницы | http://e-catalogue.legrand.ru/upload/files/DC315_088.pdf |  | Add. file | Сертификаты | http://e-catalogue.legrand.ru/upload/sertificates/not_oblig.pdf |  | Add. file | Инструкции | http://e-catalogue.legrand.ru/upload/files/LE08534AA.pdf |  | Group file | Каталог | https://www.legrand.ru/upload/upfails/broshyri/DC315_Valena-Life-Allure-catalogue.pdf |  | Group file | Каталог | https://www.legrand.ru/upload/upfails/broshyri/DC327_Valena-Life-Allure-brochure.pdf | Брошюра | Group file | Видеоролик внеш. | https://www.youtube.com/watch?v=40fevDRg3HY&t=51s |  | Group file | Видеоролик внеш. | https://www.youtube.com/watch?v=UrgoCcUZrTk |  | Group file | Видеоролик внеш. | https://www.youtube.com/watch?v=f4cP-gCpPm0 |  | Group file | Видеоролик внеш. | https://www.youtube.com/watch?v=-UIqi5M-27E&t=82s |  | Group file | Баннер | https://www.legrand.ru/press/corporate-identity/bannerpart/#goto-wiring-devices-valena-life-allure |  | Image | 1000 | http://project.legrand.ru/legrand/images/753/753838-1.jpg | [69 empty] | Valena ALLURE.Телефонная розетка RJ11 одиночная.С лицевой панелью.Слоновая кость |  |  | 40 мм | IK04 | 5 °C | 45 °C | 9 мм² | Венгрия |  |  |  | 0 | [5 empty] | IP20 | [18 empty] | 1.4 мм² | [28 empty] | 1 | 3
Электроустановочное оборудование | Розетки телефонные | SER011 | Valena Life/Allure Индивидуальная упаковка Legrand | 753938 | VLN-a АЛЮ Розетка RJ11 | 571.46 | 596 | 5 | ШТ | Add. file | Коммерческие страницы | http://e-catalogue.legrand.ru/upload/files/DC315_088.pdf |  | Add. file | Сертификаты | http://e-catalogue.legrand.ru/upload/sertificates/not_oblig.pdf |  | Add. file | Инструкции | http://e-catalogue.legrand.ru/upload/files/LE08534AA.pdf |  | Group file | Каталог | https://www.legrand.ru/upload/upfails/broshyri/DC315_Valena-Life-Allure-catalogue.pdf |  | Group file | Каталог | https://www.legrand.ru/upload/upfails/broshyri/DC327_Valena-Life-Allure-brochure.pdf | Брошюра | Group file | Видеоролик внеш. | https://www.youtube.com/watch?v=40fevDRg3HY&t=51s |  | Group file | Видеоролик внеш. | https://www.youtube.com/watch?v=UrgoCcUZrTk |  | Group file | Видеоролик внеш. | https://www.youtube.com/watch?v=f4cP-gCpPm0 |  | Group file | Видеоролик внеш. | https://www.youtube.com/watch?v=-UIqi5M-27E&t=82s |  | Group file | Баннер | https://www.legrand.ru/press/corporate-identity/bannerpart/#goto-wiring-devices-valena-life-allure |  | Image | 1000 | http://project.legrand.ru/legrand/images/753/753938-1.jpg | [69 empty] | Valena ALLURE.Телефонная розетка RJ11 одиночная.С лицевой панелью.Алюминий |  |  | 40 мм | IK04 | 5 °C | 45 °C | 9 мм² | Франция |  |  |  | 0 | [5 empty] | IP20 | [18 empty] | 0 мм² | [28 empty] | 1 | 3
Электроустановочное оборудование | Розетки телефонные | SER011 | Valena Life/Allure Индивидуальная упаковка Legrand | 753948 | VLN-a АНТ Розетка RJ11 | 571.46 | 596 | 5 | ШТ | Add. file | Коммерческие страницы | http://e-catalogue.legrand.ru/upload/files/DC315_088.pdf |  | Add. file | Сертификаты | http://e-catalogue.legrand.ru/upload/sertificates/not_oblig.pdf |  | Add. file | Инструкции | http://e-catalogue.legrand.ru/upload/files/LE08534AA.pdf |  | Group file | Каталог | https://www.legrand.ru/upload/upfails/broshyri/DC315_Valena-Life-Allure-catalogue.pdf |  | Group file | Каталог | https://www.legrand.ru/upload/upfails/broshyri/DC327_Valena-Life-Allure-brochure.pdf | Брошюра | Group file | Видеоролик внеш. | https://www.youtube.com/watch?v=40fevDRg3HY&t=51s |  | Group file | Видеоролик внеш. | https://www.youtube.com/watch?v=UrgoCcUZrTk |  | Group file | Видеоролик внеш. | https://www.youtube.com/watch?v=f4cP-gCpPm0 |  | Group file | Видеоролик внеш. | https://www.youtube.com/watch?v=-UIqi5M-27E&t=82s |  | Group file | Баннер | https://www.legrand.ru/press/corporate-identity/bannerpart/#goto-wiring-devices-valena-life-allure |  | Image | 1000 | http://project.legrand.ru/legrand/images/753/753948-1.jpg | [69 empty] | Valena ALLURE.Телефонная розетка RJ11 одиночная.С лицевой панелью.Антрацит |  |  | 40 мм | IK04 | 5 °C | 45 °C | 9 мм² | Франция |  |  |  | 0 | [5 empty] | IP20 | [18 empty] | 1.4 мм² | [28 empty] | 1 | 3
Электроустановочное оборудование | Розетки телефонные | SER013 | Valena Life/Allure Профессиональная упаковка Legrand | 753039 | VLN Розетка 2х RJ11 | 789.23 | 596 | 5 | ШТ | Add. file | Коммерческие страницы | http://e-catalogue.legrand.ru/upload/files/DC315_060.pdf |  | Add. file | Сертификаты | http://e-catalogue.legrand.ru/upload/sertificates/not_oblig.pdf |  | Add. file | Инструкции | http://e-catalogue.legrand.ru/upload/files/LE07422AB.pdf |  | Group file | Каталог | https://www.legrand.ru/upload/upfails/broshyri/DC315_Valena-Life-Allure-catalogue.pdf |  | Group file | Каталог | https://www.legrand.ru/upload/upfails/broshyri/DC327_Valena-Life-Allure-brochure.pdf | Брошюра | Group file | Видеоролик внеш. | https://www.youtube.com/watch?v=40fevDRg3HY&t=51s |  | Group file | Видеоролик внеш. | https://www.youtube.com/watch?v=UrgoCcUZrTk |  | Group file | Видеоролик внеш. | https://www.youtube.com/watch?v=f4cP-gCpPm0 |  | Group file | Видеоролик внеш. | https://www.youtube.com/watch?v=-UIqi5M-27E&t=82s |  | Group file | Баннер | https://www.legrand.ru/press/corporate-identity/bannerpart/#goto-wiring-devices-valena-life-allure |  | Image | 1000 | http://project.legrand.ru/legrand/images/753/753039-1.jpg |  | Image | 300 | http://project.legrand.ru/legrand/images/753/753039-2.jpg |  | Image | 600 | http://project.legrand.ru/legrand/images/753/753039-3.jpg |  | Image | 800 to 1499 | http://project.legrand.ru/legrand/images/753/753039-4.jpg | [57 empty] | Valena IN'MATIC.Телефонная розетка RJ11 двойная |  |  | 40 мм | IK04 | 5 °C | 45 °C | 9 мм² | Франция |  |  |  | 0 | [5 empty] | IP20 | [18 empty] | 0 мм² | [28 empty] | 2 | 3
Электроустановочное оборудование | Розетки телефонные | SER013 | Valena Life/Allure Профессиональная упаковка Legrand | 753068 | VLN Розетка RJ11 | 378.9 | 596 | 10 | ШТ | Add. file | Коммерческие страницы | http://e-catalogue.legrand.ru/upload/files/DC315_060.pdf |  | Add. file | Сертификаты | http://e-catalogue.legrand.ru/upload/sertificates/not_oblig.pdf |  | Add. file | Инструкции | http://e-catalogue.legrand.ru/upload/files/LE08526AA.pdf |  | Group file | Каталог | https://www.legrand.ru/upload/upfails/broshyri/DC315_Valena-Life-Allure-catalogue.pdf |  | Group file | Каталог | https://www.legrand.ru/upload/upfails/broshyri/DC327_Valena-Life-Allure-brochure.pdf | Брошюра | Group file | Видеоролик внеш. | https://www.youtube.com/watch?v=40fevDRg3HY&t=51s |  | Group file | Видеоролик внеш. | https://www.youtube.com/watch?v=UrgoCcUZrTk |  | Group file | Видеоролик внеш. | https://www.youtube.com/watch?v=f4cP-gCpPm0 |  | Group file | Видеоролик внеш. | https://www.youtube.com/watch?v=-UIqi5M-27E&t=82s |  | Group file | Баннер | https://www.legrand.ru/press/corporate-identity/bannerpart/#goto-wiring-devices-valena-life-allure |  | Image | 1000 | http://project.legrand.ru/legrand/images/753/753068-1.jpg |  | Image | 800 to 1499 | http://project.legrand.ru/legrand/images/753/753068-2.jpg | [65 empty] | Valena IN'MATIC.Телефонная розетка RJ11 одиночная |  |  | 40 мм | IK04 | 5 °C | 45 °C | 9 мм² | Венгрия |  |  |  | 0 | [5 empty] | IP20 | [18 empty] | 0 мм² | [28 empty] | 1 | 3
Электроустановочное оборудование | Розетки телефонные | SER073 | Серия Celiane Legrand | 067340 | Celiane Розетка телефон. RJ11 | 717.59 | 562 | 10 | ШТ | Add. file | Коммерческие страницы | http://e-catalogue.legrand.ru/upload/files/DC184_548.pdf |  | Add. file | Сертификаты | http://e-catalogue.legrand.ru/upload/sertificates/not_oblig.pdf |  | Add. file | Инструкции | http://e-catalogue.legrand.ru/upload/files/LGTTBOMGMT.pdf |  | Add. file | Инструкции | http://e-catalogue.legrand.ru/upload/files/N0064JL8-06.pdf |  | Image | >1500 | http://project.legrand.ru/legrand/image/067/067340-2.jpg |  | Image |  | http://project.legrand.ru/legrand/image/067/067340.jpg | [89 empty] | Телефонная розетка - Программа Celiane - RJ11 |  |  | 40 мм | IK04 | 5 °C | 45 °C | 9 мм² | Франция |  |  |  | 0 | [5 empty] | IP20 | [18 empty] | 1.4 мм² | [28 empty] | 1 | 3
Электроустановочное оборудование | Розетки телефонные | SER073 | Серия Celiane Legrand | SET-1-067340-01 | Celiane Розетка тел. RJ11 Слоновая кость. | 834.17 | 562 | 0 | ШТ | Image |  | http://project.legrand.ru/legrand/images/SET/SET-1-067340-01-1.jpg |  | Image |  | http://project.legrand.ru/legrand/images/SET/SET-1-067340-01-2.jpg |  | Image |  | http://project.legrand.ru/legrand/images/SET/SET-1-067340-01-3.jpg | [101 empty] | Celiane Розетка тел. RJ11 Слоновая кость. |  |  | 40 мм | IK04 | 5 °C | 45 °C | 9 мм² | Франция |  |  |  | 0 | [5 empty] | IP20 | [6 empty] | 67340+66230+80251 | [11 empty] | 1.4 мм² | [28 empty] | 1 | 3
Электроустановочное оборудование | Розетки телефонные | SER073 | Серия Celiane Legrand | SET-1-067340-02 | Celiane Розетка телефонная RJ11Графит. | 1074.89 | 562 | 0 | ШТ | Image |  | http://project.legrand.ru/legrand/images/SET/SET-1-067340-02-1.jpg |  | Image |  | http://project.legrand.ru/legrand/images/SET/SET-1-067340-02-2.jpg |  | Image |  | http://project.legrand.ru/legrand/images/SET/SET-1-067340-02-3.jpg | [101 empty] | Celiane Розетка телефонная RJ11Графит. |  |  | 40 мм | IK04 | 5 °C | 45 °C | 9 мм² | Франция |  |  |  | 0 | [5 empty] | IP20 | [6 empty] | 67340+67937+80251 | [11 empty] | 1.4 мм² | [28 empty] | 1 | 3
Электроустановочное оборудование | Розетки телефонные | SER073 | Серия Celiane Legrand | SET-1-067340-03 | Celiane Розетка телефонная RJ11 Белый | 834.17 | 562 | 0 | ШТ | Image |  | http://project.legrand.ru/legrand/images/SET/SET-1-067340-03-1.jpg |  | Image |  | http://project.legrand.ru/legrand/images/SET/SET-1-067340-03-2.jpg |  | Image |  | http://project.legrand.ru/legrand/images/SET/SET-1-067340-03-3.jpg | [101 empty] | Celiane Розетка телефонная RJ11 Белый |  |  | 40 мм | IK04 | 5 °C | 45 °C | 9 мм² | Франция |  |  |  | 0 | [5 empty] | IP20 | [6 empty] | 67340+68237+80251 | [11 empty] | 1.4 мм² | [28 empty] | 1 | 3
Электроустановочное оборудование | Розетки телефонные | SER073 | Серия Celiane Legrand | SET-1-067340-05 | Celiane Розетка телефонная RJ11Титан. | 1074.89 | 562 | 0 | ШТ | Image |  | http://project.legrand.ru/legrand/images/SET/SET-1-067340-05-1.jpg |  | Image |  | http://project.legrand.ru/legrand/images/SET/SET-1-067340-05-2.jpg |  | Image |  | http://project.legrand.ru/legrand/images/SET/SET-1-067340-05-3.jpg | [101 empty] | Celiane Розетка телефонная RJ11Титан. |  |  | 40 мм | IK04 | 5 °C | 45 °C | 9 мм² | Франция |  |  |  | 0 | [5 empty] | IP20 | [6 empty] | 67340+68537+80251 | [11 empty] | 1.4 мм² | [28 empty] | 1 | 3
Электроустановочное оборудование | Розетки телефонные | SER047 | Серия Cariva Legrand | 773638 | Розетка RJ11 БЕЛ CAR | 471.79 | 576 | 10 | ШТ | Add. file | Коммерческие страницы | http://e-catalogue.legrand.ru/upload/files/DC184_614.pdf |  | Add. file | Сертификаты | http://e-catalogue.legrand.ru/upload/sertificates/not_oblig.pdf |  | Group file | Каталог | https://www.legrand.ru/upload/upfails/broshyri/DC028.pdf | Брошюра | Image | 1000 | http://project.legrand.ru/legrand/images/773/773638-1.jpg |  | Image | 300 | http://project.legrand.ru/legrand/images/773/773638-2.jpg |  | Image | 600 | http://project.legrand.ru/legrand/images/773/773638-3.jpg |  | Image | 800 to 1499 | http://project.legrand.ru/legrand/images/773/773638-4.jpg | [85 empty] | Телефонная розетка - Cariva - RJ11 - 4 контакта - 1 выход - White |  |  | 40 мм | IK04 | 5 °C | 45 °C | 9 мм² | Франция |  |  |  | 0 | [5 empty] | IP21 | [18 empty] | 0 мм² | [28 empty] | 1 | 3
Электроустановочное оборудование | Розетки телефонные | SER047 | Серия Cariva Legrand | 773639 | Розетка 2XRJ11 БЕЛ CAR | 645.94 | 576 | 10 | ШТ | Add. file | Коммерческие страницы | http://e-catalogue.legrand.ru/upload/files/DC184_614.pdf |  | Add. file | Сертификаты | http://e-catalogue.legrand.ru/upload/sertificates/not_oblig.pdf |  | Group file | Каталог | https://www.legrand.ru/upload/upfails/broshyri/DC028.pdf | Брошюра | Image | 1000 | http://project.legrand.ru/legrand/images/773/773639-1.jpg |  | Image | 300 | http://project.legrand.ru/legrand/images/773/773639-2.jpg |  | Image | 600 | http://project.legrand.ru/legrand/images/773/773639-3.jpg |  | Image | 800 to 1499 | http://project.legrand.ru/legrand/images/773/773639-4.jpg | [85 empty] | Телефонная розетка - Cariva - RJ11 - 4 контакта - 2 выхода - White |  |  | 40 мм | IK04 | 5 °C | 45 °C | 9 мм² | Франция |  |  |  | 0 | [5 empty] | IP21 | [18 empty] | 0 мм² | [28 empty] | 2 | 3
Электроустановочное оборудование | Розетки телефонные | SER047 | Серия Cariva Legrand | 773738 | Розетка RJ11 СЛНК CAR | 471.84 | 576 | 10 | ШТ | Add. file | Коммерческие страницы | http://e-catalogue.legrand.ru/upload/files/DC184_614.pdf |  | Add. file | Сертификаты | http://e-catalogue.legrand.ru/upload/sertificates/not_oblig.pdf |  | Group file | Каталог | https://www.legrand.ru/upload/upfails/broshyri/DC028.pdf | Брошюра | Image | 1000 | http://project.legrand.ru/legrand/images/773/773738-1.jpg |  | Image | 300 | http://project.legrand.ru/legrand/images/773/773738-2.jpg |  | Image | 600 | http://project.legrand.ru/legrand/images/773/773738-3.jpg |  | Image | 800 to 1499 | http://project.legrand.ru/legrand/images/773/773738-4.jpg | [85 empty] | Телефонная розетка - Cariva - RJ11 - 4 контакта - 1 выход - слоновая кость |  |  | 40 мм | IK04 | 5 °C | 45 °C | 9 мм² | Франция |  |  |  | 0 | [5 empty] | IP21 | [18 empty] | 0 мм² | [28 empty] | 1 | 3
Электроустановочное оборудование | Розетки телефонные | SER047 | Серия Cariva Legrand | 773739 | Розетка 2XRJ11 СЛНК CAR | 645.94 | 576 | 10 | ШТ | Add. file | Коммерческие страницы | http://e-catalogue.legrand.ru/upload/files/DC184_614.pdf |  | Add. file | Сертификаты | http://e-catalogue.legrand.ru/upload/sertificates/not_oblig.pdf |  | Group file | Каталог | https://www.legrand.ru/upload/upfails/broshyri/DC028.pdf | Брошюра | Image | 1000 | http://project.legrand.ru/legrand/images/773/773739-1.jpg |  | Image | 300 | http://project.legrand.ru/legrand/images/773/773739-2.jpg |  | Image | 600 | http://project.legrand.ru/legrand/images/773/773739-3.jpg |  | Image | 800 to 1499 | http://project.legrand.ru/legrand/images/773/773739-4.jpg | [85 empty] | Телефонная розетка - Cariva - RJ11 - 4 контакта - 2 выхода - слоновая кость |  |  | 40 мм | IK04 | 5 °C | 45 °C | 9 мм² | Франция |  |  |  | 0 | [5 empty] | IP21 | [18 empty] | 0 мм² | [28 empty] | 2 | 3
Электроустановочное оборудование | Розетки телефонные | SER050 | Серия Etika Legrand | 672240 | Розетка RJ11 БЕЛ ETIKA | 219.69 | 589 | 10 | ШТ | Add. file | Сертификаты | http://e-catalogue.legrand.ru/upload/sertificates/not_oblig.pdf |  | Group file | Каталог | https://www.legrand.ru/upload/upfails/broshyri/DC340_Etika-catalogue-2016-17.pdf |  | Group file | Видеоролик внеш. | https://www.youtube.com/watch?v=yBSjKe9EJN8&t=13s |  | Group file | Баннер | https://www.legrand.ru/press/corporate-identity/bannerpart/#goto-wiring-devices-etika |  | Image |  | http://project.legrand.ru/legrand/images/672/672240-1.jpg |  | Image |  | http://project.legrand.ru/legrand/images/672/672240-2.jpg |  | Image |  | http://project.legrand.ru/legrand/images/672/672240-3.jpg |  | Image |  | http://project.legrand.ru/legrand/images/672/672240-4.jpg |  | Image |  | http://project.legrand.ru/legrand/images/672/672240-5.jpg |  | Image |  | http://project.legrand.ru/legrand/images/672/672240-6.jpg | [73 empty] | Телефонная розетка RJ11 - Etika - белый |  |  | 40 мм | IK04 | 5 °C | 45 °C | 9 мм² | Франция |  |  |  | 0 | [5 empty] | IP21 | [18 empty] | 1.4 мм² | [28 empty] | 1 | 3
Электроустановочное оборудование | Розетки телефонные | SER050 | Серия Etika Legrand | 672340 | Розетка RJ11 СЛНК ETIKA | 219.69 | 589 | 10 | ШТ | Add. file | Сертификаты | http://e-catalogue.legrand.ru/upload/sertificates/not_oblig.pdf |  | Group file | Каталог | https://www.legrand.ru/upload/upfails/broshyri/DC340_Etika-catalogue-2016-17.pdf |  | Group file | Видеоролик внеш. | https://www.youtube.com/watch?v=yBSjKe9EJN8&t=13s |  | Group file | Баннер | https://www.legrand.ru/press/corporate-identity/bannerpart/#goto-wiring-devices-etika |  | Image |  | http://project.legrand.ru/legrand/images/672/672340-1.jpg |  | Image |  | http://project.legrand.ru/legrand/images/672/672340-2.jpg |  | Image |  | http://project.legrand.ru/legrand/images/672/672340-3.jpg |  | Image |  | http://project.legrand.ru/legrand/images/672/672340-4.jpg |  | Image |  | http://project.legrand.ru/legrand/images/672/672340-5.jpg |  | Image |  | http://project.legrand.ru/legrand/images/672/672340-6.jpg | [73 empty] | Телефонная розетка RJ11 - Etika - слоновая кость |  |  | 40 мм | IK04 | 5 °C | 45 °C | 9 мм² | Франция |  |  |  | 0 | [5 empty] | IP21 | [18 empty] | 1.4 мм² | [28 empty] | 1 | 3
Электроустановочное оборудование | Розетки телефонные | SER050 | Серия Etika Legrand | 672440 | Розетка RJ11 АЛЮ ETIKA | 242.06 | 589 | 10 | ШТ | Add. file | Сертификаты | http://e-catalogue.legrand.ru/upload/sertificates/not_oblig.pdf |  | Group file | Каталог | https://www.legrand.ru/upload/upfails/broshyri/DC340_Etika-catalogue-2016-17.pdf |  | Group file | Видеоролик внеш. | https://www.youtube.com/watch?v=yBSjKe9EJN8&t=13s |  | Group file | Баннер | https://www.legrand.ru/press/corporate-identity/bannerpart/#goto-wiring-devices-etika |  | Image |  | http://project.legrand.ru/legrand/images/672/672440-1.jpg |  | Image |  | http://project.legrand.ru/legrand/images/672/672440-2.jpg |  | Image |  | http://project.legrand.ru/legrand/images/672/672440-3.jpg |  | Image |  | http://project.legrand.ru/legrand/images/672/672440-4.jpg |  | Image |  | http://project.legrand.ru/legrand/images/672/672440-5.jpg |  | Image |  | http://project.legrand.ru/legrand/images/672/672440-6.jpg | [73 empty] | Телефонная розетка RJ11 - Etika - алюминий |  |  | 40 мм | IK04 | 5 °C | 45 °C | 9 мм² | Франция |  |  |  | 0 | [5 empty] | IP21 | [18 empty] | 1.4 мм² | [28 empty] | 1 | 3
Электроустановочное оборудование | Розетки телефонные | SER050 | Серия Etika Legrand | 672640 | Розетка RJ11 АНТР ETIKA | 242.06 | 589 | 10 | ШТ | Add. file | Сертификаты | http://e-catalogue.legrand.ru/upload/sertificates/not_oblig.pdf |  | Group file | Каталог | https://www.legrand.ru/upload/upfails/broshyri/DC340_Etika-catalogue-2016-17.pdf |  | Group file | Видеоролик внеш. | https://www.youtube.com/watch?v=yBSjKe9EJN8&t=13s |  | Group file | Баннер | https://www.legrand.ru/press/corporate-identity/bannerpart/#goto-wiring-devices-etika |  | Image |  | http://project.legrand.ru/legrand/images/672/672640-1.jpg |  | Image |  | http://project.legrand.ru/legrand/images/672/672640-2.jpg |  | Image |  | http://project.legrand.ru/legrand/images/672/672640-3.jpg |  | Image |  | http://project.legrand.ru/legrand/images/672/672640-4.jpg |  | Image |  | http://project.legrand.ru/legrand/images/672/672640-5.jpg |  | Image |  | http://project.legrand.ru/legrand/images/672/672640-6.jpg | [73 empty] | Телефонная розетка RJ11 - Etika - антрацит |  |  | 40 мм | IK04 | 5 °C | 45 °C | 9 мм² | Франция |  |  |  | 0 | [5 empty] | IP21 | [18 empty] | 1.4 мм² | [28 empty] | 0 | 3
Электроустановочное оборудование | Розетки телефонные | SER053 | Серия Mosaic Legrand | 078730 | Mosaic Розетка RJ11 (1 модуль) | 465.08 | 512 | 10 | ШТ | Add. file | Коммерческие страницы | http://e-catalogue.legrand.ru/upload/files/DC184_674.pdf |  | Add. file | Сертификаты | http://e-catalogue.legrand.ru/upload/sertificates/not_oblig.pdf |  | Add. file | Инструкции | http://e-catalogue.legrand.ru/upload/files/LGLZHAKQYJ.pdf |  | Add. file | Инструкции | http://e-catalogue.legrand.ru/upload/files/N0064JL8-06.pdf |  | Group file | Каталог | https://www.legrand.ru/upload/upfails/broshyri/DC347_Workplaces.pdf |  | Group file | Видеоролик внеш. | https://www.youtube.com/watch?v=Sa23Px2XO5o |  | Group file | Баннер | https://www.legrand.ru/press/corporate-identity/bannerpart/#goto-workplaces-mosaic |  | Image | 1000 | http://project.legrand.ru/legrand/image/078/078730-1.jpg |  | Image | 300 | http://project.legrand.ru/legrand/image/078/078730-2.jpg |  | Image | 600 | http://project.legrand.ru/legrand/image/078/078730-3.jpg |  | Image | 800 to 1499 | http://project.legrand.ru/legrand/image/078/078730-4.jpg |  | Image | 800 to 1499 | http://project.legrand.ru/legrand/image/078/078730-5.jpg | [65 empty] | Розетка телефонная RJ 11 - Программа Mosaic - 4 контакта - 1 модуль - белая |  |  | 40 мм | IK04 | 5 °C | 45 °C | 9 мм² | Франция |  |  |  | 0 | [5 empty] | IP20 | [18 empty] | 0 мм² | [28 empty] | 0 | 3
Электроустановочное оборудование | Розетки телефонные | SER053 | Серия Mosaic Legrand | 078731 | Mosaic Розетка RJ11 (2 модуля) | 727.01 | 512 | 10 | ШТ | Add. file | Коммерческие страницы | http://e-catalogue.legrand.ru/upload/files/DC184_674.pdf |  | Add. file | Сертификаты | http://e-catalogue.legrand.ru/upload/sertificates/not_oblig.pdf |  | Add. file | Инструкции | http://e-catalogue.legrand.ru/upload/files/LGLZHAKQYJ.pdf |  | Add. file | Инструкции | http://e-catalogue.legrand.ru/upload/files/N0064JL8-06.pdf |  | Group file | Каталог | https://www.legrand.ru/upload/upfails/broshyri/DC347_Workplaces.pdf |  | Group file | Видеоролик внеш. | https://www.youtube.com/watch?v=Sa23Px2XO5o |  | Group file | Баннер | https://www.legrand.ru/press/corporate-identity/bannerpart/#goto-workplaces-mosaic |  | Image | 1000 | http://project.legrand.ru/legrand/image/078/078731-1.jpg |  | Image | 300 | http://project.legrand.ru/legrand/image/078/078731-2.jpg |  | Image | 600 | http://project.legrand.ru/legrand/image/078/078731-3.jpg |  | Image | 800 to 1499 | http://project.legrand.ru/legrand/image/078/078731-4.jpg |  | Image | 800 to 1499 | http://project.legrand.ru/legrand/image/078/078731-5.jpg | [65 empty] | Розетка телефонная RJ 11 - Программа Mosaic - 4 контакта - 2 модуля - белая |  |  | 40 мм | IK04 | 5 °C | 45 °C | 9 мм² | Франция |  |  |  | 0 | [5 empty] | IP20 | [18 empty] | 0 мм² | [28 empty] | 1 | 3
Электроустановочное оборудование | Розетки телефонные | SER061 | Серия Valena Classic Legrand | 770138 | Розетка RJ11 АЛМ VLN | 407.49 | 571 | 10 | ШТ | Add. file | Коммерческие страницы | http://e-catalogue.legrand.ru/upload/files/DC184_598.pdf |  | Add. file | Сертификаты | http://e-catalogue.legrand.ru/upload/sertificates/not_oblig.pdf |  | Group file | Каталог | https://www.legrand.ru/upload/upfails/broshyri/DC252_Valena2014.pdf | Каталог Valena Classic 2014 | Group file | Баннер | https://www.legrand.ru/press/corporate-identity/bannerpart/#goto-wiring-devices-valena-classic | Баннеры Valena Classic | Group file | Видеоролик | https://www.youtube.com/watch?v=wEc8jf28RJc | Видеоролик Valena Classic | Image |  | http://project.legrand.ru/legrand/images/770/770138-3.jpg |  | Image |  | http://project.legrand.ru/legrand/images/770/770138-4.jpg |  | Image |  | http://project.legrand.ru/legrand/images/770/770138-5.jpg | [81 empty] | Телефонная розетка - Valena - RJ11 - 4 контакта - 1 выход - алюминий |  |  | 40 мм | IK04 | 5 °C | 45 °C | 9 мм² | Португалия |  |  |  | 0 | [5 empty] | IP21 | [18 empty] | 1.4 мм² | [28 empty] | 1 | 3
Электроустановочное оборудование | Розетки телефонные | SER061 | Серия Valena Classic Legrand | 770139 | Розетка 2XRJ11 АЛМ VLN | 923.86 | 571 | 10 | ШТ | Add. file | Коммерческие страницы | http://e-catalogue.legrand.ru/upload/files/DC184_598.pdf |  | Add. file | Сертификаты | http://e-catalogue.legrand.ru/upload/sertificates/not_oblig.pdf |  | Group file | Каталог | https://www.legrand.ru/upload/upfails/broshyri/DC252_Valena2014.pdf | Каталог Valena Classic 2014 | Group file | Баннер | https://www.legrand.ru/press/corporate-identity/bannerpart/#goto-wiring-devices-valena-classic | Баннеры Valena Classic | Group file | Видеоролик | https://www.youtube.com/watch?v=wEc8jf28RJc | Видеоролик Valena Classic | Image | 200 | http://project.legrand.ru/legrand/images/770/770139-1.jpg |  | Image | <200 | http://project.legrand.ru/legrand/images/770/770139-2.jpg | [85 empty] | Телефонная розетка - Valena - RJ11 - 4 контакта - 2 выхода - алюминий |  |  | 40 мм | IK04 | 5 °C | 45 °C | 9 мм² | Португалия |  |  |  | 0 | [5 empty] | IP21 | [18 empty] | 0 мм² | [28 empty] | 2 | 3
Электроустановочное оборудование | Розетки телефонные | SER061 | Серия Valena Classic Legrand | 774338 | Розетка RJ11 СЛНК VLN | 450.38 | 571 | 10 | ШТ | Add. file | Коммерческие страницы | http://e-catalogue.legrand.ru/upload/files/DC184_598.pdf |  | Add. file | Сертификаты | http://e-catalogue.legrand.ru/upload/sertificates/not_oblig.pdf |  | Add. file | Инструкции | http://e-catalogue.legrand.ru/upload/files/LE05439AB.pdf |  | Group file | Каталог | https://www.legrand.ru/upload/upfails/broshyri/DC252_Valena2014.pdf | Каталог Valena Classic 2014 | Group file | Баннер | https://www.legrand.ru/press/corporate-identity/bannerpart/#goto-wiring-devices-valena-classic | Баннеры Valena Classic | Group file | Видеоролик | https://www.youtube.com/watch?v=wEc8jf28RJc | Видеоролик Valena Classic | Image |  | http://project.legrand.ru/legrand/images/774/774338-2.jpg |  | Image |  | http://project.legrand.ru/legrand/images/774/774338-3.jpg |  | Image |  | http://project.legrand.ru/legrand/images/774/774338-4.jpg | [77 empty] | Телефонная розетка - Valena - RJ11 - 4 контакта - 1 выход - слоновая кость |  |  | 40 мм | IK04 | 5 °C | 45 °C | 9 мм² | Португалия |  |  |  | 0 | [5 empty] | IP21 | [18 empty] | 1.4 мм² | [28 empty] | 1 | 3
Электроустановочное оборудование | Розетки телефонные | SER061 | Серия Valena Classic Legrand | 774339 | Розетка 2XRJ11 СЛНК VLN | 884.34 | 571 | 10 | ШТ | Add. file | Коммерческие страницы | http://e-catalogue.legrand.ru/upload/files/DC184_598.pdf |  | Add. file | Сертификаты | http://e-catalogue.legrand.ru/upload/sertificates/not_oblig.pdf |  | Add. file | Инструкции | http://e-catalogue.legrand.ru/upload/files/LE05439AB.pdf |  | Group file | Каталог | https://www.legrand.ru/upload/upfails/broshyri/DC252_Valena2014.pdf | Каталог Valena Classic 2014 | Group file | Баннер | https://www.legrand.ru/press/corporate-identity/bannerpart/#goto-wiring-devices-valena-classic | Баннеры Valena Classic | Group file | Видеоролик | https://www.youtube.com/watch?v=wEc8jf28RJc | Видеоролик Valena Classic | Image |  | http://project.legrand.ru/legrand/images/774/774339-3.jpg |  | Image |  | http://project.legrand.ru/legrand/images/774/774339-4.jpg |  | Image |  | http://project.legrand.ru/legrand/images/774/774339-5.jpg | [77 empty] | Телефонная розетка - Valena - RJ11 - 4 контакта - 2 выхода - слоновая кость |  |  | 40 мм | IK04 | 5 °C | 45 °C | 9 мм² | Франция |  |  |  | 0 | [5 empty] | IP21 | [18 empty] | 0 мм² | [28 empty] | 2 | 3
Электроустановочное оборудование | Розетки телефонные | SER061 | Серия Valena Classic Legrand | 774438 | Розетка RJ11 БЕЛ VLN | 450.38 | 571 | 10 | ШТ | Add. file | Коммерческие страницы | http://e-catalogue.legrand.ru/upload/files/DC184_598.pdf |  | Add. file | Сертификаты | http://e-catalogue.legrand.ru/upload/sertificates/not_oblig.pdf |  | Add. file | Инструкции | http://e-catalogue.legrand.ru/upload/files/LE05439AB.pdf |  | Group file | Каталог | https://www.legrand.ru/upload/upfails/broshyri/DC252_Valena2014.pdf | Каталог Valena Classic 2014 | Group file | Баннер | https://www.legrand.ru/press/corporate-identity/bannerpart/#goto-wiring-devices-valena-classic | Баннеры Valena Classic | Group file | Видеоролик | https://www.youtube.com/watch?v=wEc8jf28RJc | Видеоролик Valena Classic | Image |  | http://project.legrand.ru/legrand/images/774/774438-3.jpg |  | Image |  | http://project.legrand.ru/legrand/images/774/774438-4.jpg |  | Image |  | http://project.legrand.ru/legrand/images/774/774438-5.jpg | [77 empty] | Телефонная розетка - Valena - RJ11 - 4 контакта - 1 выход - White |  |  | 40 мм | IK04 | 5 °C | 45 °C | 9 мм² | Португалия |  |  |  | 0 | [5 empty] | IP21 | [18 empty] | 1.4 мм² | [28 empty] | 1 | 3