## Worksheet
Item features
Created by pisarenko 08-07-2019 12:53:33
Товарная группа | Признак изделия | Семейство | Наименование серии | Артикул | Наименование товара | Тариф | Серия | Мин кол-во | ЕдИзм | Назначение файла | Описание | _FileLink | Комментарий | Назначение файла | Описание | _FileLink | Комментарий | Назначение файла | Описание | _FileLink | Комментарий | Назначение файла | Описание | _FileLink | Комментарий | Назначение файла | Описание | _FileLink | Комментарий | Назначение файла | Описание | _FileLink | Комментарий | Назначение файла | Описание | _FileLink | Комментарий | Назначение файла | Описание | _FileLink | Комментарий | Назначение файла | Описание | _FileLink | Комментарий | Назначение файла | Описание | _FileLink | Комментарий | Назначение файла | Описание | _FileLink | Комментарий | Назначение файла | Описание | _FileLink | Комментарий | Назначение файла | Описание | _FileLink | Комментарий | Назначение файла | Описание | _FileLink | Комментарий | Назначение файла | Описание | _FileLink | Комментарий | Назначение файла | Описание | _FileLink | Комментарий | Назначение файла | Описание | _FileLink | Комментарий | Назначение файла | Описание | _FileLink | Комментарий | Назначение файла | Описание | _FileLink | Комментарий | Назначение файла | Описание | _FileLink | Комментарий | Назначение файла | Описание | _FileLink | Комментарий | Назначение файла | Описание | _FileLink | Комментарий | Назначение файла | Описание | _FileLink | Комментарий | Назначение файла | Описание | _FileLink | Комментарий | Назначение файла | Описание | _FileLink | Комментарий | Назначение файла | Описание | _FileLink | Комментарий | Назначение файла | Описание | _FileLink | Комментарий | Назначение файла | Описание | _FileLink | Комментарий | Подробное описание товара | Минимальная температура хранения | Максимальная температура хранения | Монтажная глубина | Ударопрочность по стандарту EN 50102 | Минимальная рабочая температура | Максимальная рабочая температура | Макс. сечение кабеля | Страна-производитель | Класс ETIM | Тип/модель | Номинальное напряжение | Способ/место крепления | Коммутируем. мощность | Погрешность поддержания температуры | Датчик | Температура | Цвет | Степень защиты (IP) | Высота | Ширина | Глубина | Тип контакта | Номин. ток | Тип комплектации | Товары набора | Тип изделия | Количество клавиш | Номинальный ток | Тип поверхности | Длина изделия | Высота изделия | Ширина изделия | Совместимые типы ламп | Способ/ тип крепления | IP степень защиты | Местное управление / ручное управление | Максимальное сечение зажимаемого кабеля | Номин. мощность | Тип нагрузки | Материал | Качество / свойство материала | Подходит для степени защиты (IP) | Частота | Ширина устройства | Высота устройства | Глубина устройства | Технология детекции | Место установки датчика движения | Тип подключения датчика движения | Рекомендация к установке датчика движения | Собственное потребление датчика в режиме ожидания | Оптимальная высота установки | Макс. дальность передачи в сторону | Макс. дальность передачи по фронту | Диаметр зоны детектировния на уровне пола | Мин. время включения | Макс. рабочий цикл | Угол обнаружения по горизонтали | Порог срабатывания по освещённости | Макс. коммутационная мощность | Макс. пусковой ток | Тип/способ подключения | Количество постов/ гнезд/ мест | Со шторками (защита от прикосновения) | Тип/способ подключения | Подходит для количества коннекторов | Категория (Cat) | Направление выхода | Назначение/применение | Выход. ток | Коммерческий цвет | Тип соединителя/разъема | Классификация по AWG (Американская классификация проводов) | Максимальный диаметр кабеля для ТВ розеток | Количество выходов | Цвет лампы | Тип лампы | Номинальное напряжение Ue при AC 50 Гц | Количество клавиш | Ширина открытия | Ориентация монтажа | Конструктивное исполнение | Защитное покрытие | Длина | Внутр. глубина | Форма | Монтажное коммутационное оборудование | Для трубы диаметром | Количество вводов | Подходит для кабеля диаметром: | Для электрич. арматуры в количестве | Диаметр | Тип лампы | Мощность лампы | Тип выключателя | Тип розетки | Количество розеток | Тип включения/управления | Номин. ток розетки | Подходит для типа волокна: | Материал корпуса | Число модулей по горизонтали (модульная система) | Высота проёма под измерительный прибор
Электроустановочное оборудование | Лицевые панели MyHome Play Zigbee | SER013 | Valena Life/Allure Профессиональная упаковка Legrand | 754814 | VLN-а БЕЛ Накл бпр.выкл.сц 4х | 457.22 | 596 | 1 | ШТ | Add. file | Коммерческие страницы | http://e-catalogue.legrand.ru/upload/files/DC315_067.pdf |  | Add. file | Сертификаты | http://e-catalogue.legrand.ru/upload/sertificates/not_oblig.pdf |  | Group file | Каталог | https://www.legrand.ru/upload/upfails/broshyri/DC315_Valena-Life-Allure-catalogue.pdf |  | Group file | Каталог | https://www.legrand.ru/upload/upfails/broshyri/DC327_Valena-Life-Allure-brochure.pdf | Брошюра | Group file | Видеоролик внеш. | https://www.youtube.com/watch?v=40fevDRg3HY&t=51s |  | Group file | Видеоролик внеш. | https://www.youtube.com/watch?v=UrgoCcUZrTk |  | Group file | Видеоролик внеш. | https://www.youtube.com/watch?v=f4cP-gCpPm0 |  | Group file | Видеоролик внеш. | https://www.youtube.com/watch?v=-UIqi5M-27E&t=82s |  | Group file | Баннер | https://www.legrand.ru/press/corporate-identity/bannerpart/#goto-wiring-devices-valena-life-allure |  | Image | 1000 | http://project.legrand.ru/legrand/images/754/754814-1.jpg | [73 empty] | Valena ALLURE MyHome Play Zigbee. Лицевая панель для 4-сценарного радиоуправляющего устройства.Белая | [7 empty] | Венгрия | EC000011 | Двойная нажимная клавиша | [6 empty] | Белый | [16 empty] | Безвинтовое зажимное крепление | [5 empty] | Пластик |  | IP20 | [26 empty] | Диммер
Электроустановочное оборудование | Лицевые панели MyHome Play Zigbee | SER013 | Valena Life/Allure Профессиональная упаковка Legrand | 754819 | VLN-а СЛК Накл бпр.выкл.сц 4х | 457.22 | 596 | 1 | ШТ | Add. file | Коммерческие страницы | http://e-catalogue.legrand.ru/upload/files/DC315_067.pdf |  | Add. file | Сертификаты | http://e-catalogue.legrand.ru/upload/sertificates/not_oblig.pdf |  | Group file | Каталог | https://www.legrand.ru/upload/upfails/broshyri/DC315_Valena-Life-Allure-catalogue.pdf |  | Group file | Каталог | https://www.legrand.ru/upload/upfails/broshyri/DC327_Valena-Life-Allure-brochure.pdf | Брошюра | Group file | Видеоролик внеш. | https://www.youtube.com/watch?v=40fevDRg3HY&t=51s |  | Group file | Видеоролик внеш. | https://www.youtube.com/watch?v=UrgoCcUZrTk |  | Group file | Видеоролик внеш. | https://www.youtube.com/watch?v=f4cP-gCpPm0 |  | Group file | Видеоролик внеш. | https://www.youtube.com/watch?v=-UIqi5M-27E&t=82s |  | Group file | Баннер | https://www.legrand.ru/press/corporate-identity/bannerpart/#goto-wiring-devices-valena-life-allure |  | Image | 1000 | http://project.legrand.ru/legrand/images/754/754819-1.jpg | [73 empty] | Valena ALLURE MyHome Play Zigbee. Лицевая панель для 4-сценарного радиоуправляющего устройства.Слоновая кость | [7 empty] | Венгрия | EC000011 | Двойная нажимная клавиша | [6 empty] | Светло-кремовый/ слон. кость | [16 empty] | Безвинтовое зажимное крепление | [5 empty] | Пластик |  | IP20 | [26 empty] | Диммер
Электроустановочное оборудование | Лицевые панели MyHome Play Zigbee | SER013 | Valena Life/Allure Профессиональная упаковка Legrand | 754823 | VLN-а АЛЮ Накл бпр.выкл.сц 4х | 702.77 | 596 | 1 | ШТ | Add. file | Коммерческие страницы | http://e-catalogue.legrand.ru/upload/files/DC315_067.pdf |  | Add. file | Сертификаты | http://e-catalogue.legrand.ru/upload/sertificates/not_oblig.pdf |  | Group file | Каталог | https://www.legrand.ru/upload/upfails/broshyri/DC315_Valena-Life-Allure-catalogue.pdf |  | Group file | Каталог | https://www.legrand.ru/upload/upfails/broshyri/DC327_Valena-Life-Allure-brochure.pdf | Брошюра | Group file | Видеоролик внеш. | https://www.youtube.com/watch?v=40fevDRg3HY&t=51s |  | Group file | Видеоролик внеш. | https://www.youtube.com/watch?v=UrgoCcUZrTk |  | Group file | Видеоролик внеш. | https://www.youtube.com/watch?v=f4cP-gCpPm0 |  | Group file | Видеоролик внеш. | https://www.youtube.com/watch?v=-UIqi5M-27E&t=82s |  | Group file | Баннер | https://www.legrand.ru/press/corporate-identity/bannerpart/#goto-wiring-devices-valena-life-allure |  | Image | 1000 | http://project.legrand.ru/legrand/images/754/754823-1.jpg | [73 empty] | Valena ALLURE MyHome Play Zigbee. Лицевая панель для 4-сценарного радиоуправляющего устройства.Алюминий | [7 empty] | Венгрия | EC000011 | Двойная нажимная клавиша | [6 empty] | Алюминий | [16 empty] | Безвинтовое зажимное крепление | [5 empty] | Пластик |  | IP20 | [26 empty] | Диммер
Электроустановочное оборудование | Лицевые панели MyHome Play Zigbee | SER013 | Valena Life/Allure Профессиональная упаковка Legrand | 754824 | VLN-l БЕЛ Накл беспр.выкл.жал | 457.22 | 596 | 1 | ШТ | Add. file | Коммерческие страницы | http://e-catalogue.legrand.ru/upload/files/DC315_067.pdf |  | Add. file | Сертификаты | http://e-catalogue.legrand.ru/upload/sertificates/not_oblig.pdf |  | Group file | Каталог | https://www.legrand.ru/upload/upfails/broshyri/DC315_Valena-Life-Allure-catalogue.pdf |  | Group file | Каталог | https://www.legrand.ru/upload/upfails/broshyri/DC327_Valena-Life-Allure-brochure.pdf | Брошюра | Group file | Видеоролик внеш. | https://www.youtube.com/watch?v=40fevDRg3HY&t=51s |  | Group file | Видеоролик внеш. | https://www.youtube.com/watch?v=UrgoCcUZrTk |  | Group file | Видеоролик внеш. | https://www.youtube.com/watch?v=f4cP-gCpPm0 |  | Group file | Видеоролик внеш. | https://www.youtube.com/watch?v=-UIqi5M-27E&t=82s |  | Group file | Баннер | https://www.legrand.ru/press/corporate-identity/bannerpart/#goto-wiring-devices-valena-life-allure |  | Image | 1000 | http://project.legrand.ru/legrand/images/754/754824-1.jpg |  | Image | 800 to 1499 | http://project.legrand.ru/legrand/images/754/754824-2.jpg | [69 empty] | Valena LIFE MyHome Play Zigbee. Лицевая панель для радиоуправляющего устройства управления жалюзи/рольставень.Белая | [7 empty] | Венгрия | EC000011 | Двойная нажимная клавиша | [6 empty] | Белый | [16 empty] | Безвинтовое зажимное крепление | [5 empty] | Пластик |  | IP20 | [26 empty] | Жалюзийный выключатель
Электроустановочное оборудование | Лицевые панели MyHome Play Zigbee | SER013 | Valena Life/Allure Профессиональная упаковка Legrand | 754833 | VLN-l СЛК Накл беспр.выкл.жал | 457.22 | 596 | 1 | ШТ | Add. file | Коммерческие страницы | http://e-catalogue.legrand.ru/upload/files/DC315_067.pdf |  | Add. file | Сертификаты | http://e-catalogue.legrand.ru/upload/sertificates/not_oblig.pdf |  | Group file | Каталог | https://www.legrand.ru/upload/upfails/broshyri/DC315_Valena-Life-Allure-catalogue.pdf |  | Group file | Каталог | https://www.legrand.ru/upload/upfails/broshyri/DC327_Valena-Life-Allure-brochure.pdf | Брошюра | Group file | Видеоролик внеш. | https://www.youtube.com/watch?v=40fevDRg3HY&t=51s |  | Group file | Видеоролик внеш. | https://www.youtube.com/watch?v=UrgoCcUZrTk |  | Group file | Видеоролик внеш. | https://www.youtube.com/watch?v=f4cP-gCpPm0 |  | Group file | Видеоролик внеш. | https://www.youtube.com/watch?v=-UIqi5M-27E&t=82s |  | Group file | Баннер | https://www.legrand.ru/press/corporate-identity/bannerpart/#goto-wiring-devices-valena-life-allure |  | Image | 1000 | http://project.legrand.ru/legrand/images/754/754833-1.jpg |  | Image | 800 to 1499 | http://project.legrand.ru/legrand/images/754/754833-2.jpg | [69 empty] | Valena LIFE MyHome Play Zigbee. Лицевая панель для радиоуправляющего устройства управления жалюзи/рольставень.Слоновая кость | [7 empty] | Венгрия | EC000011 | Двойная нажимная клавиша | [6 empty] | Светло-кремовый/ слон. кость | [16 empty] | Безвинтовое зажимное крепление | [5 empty] | Пластик |  | IP20 | [26 empty] | Жалюзийный выключатель
Электроустановочное оборудование | Лицевые панели MyHome Play Zigbee | SER013 | Valena Life/Allure Профессиональная упаковка Legrand | 754834 | VLN-l АЛЮ Накл беспр.выкл.жал | 702.77 | 596 | 1 | ШТ | Add. file | Коммерческие страницы | http://e-catalogue.legrand.ru/upload/files/DC315_067.pdf |  | Add. file | Сертификаты | http://e-catalogue.legrand.ru/upload/sertificates/not_oblig.pdf |  | Group file | Каталог | https://www.legrand.ru/upload/upfails/broshyri/DC315_Valena-Life-Allure-catalogue.pdf |  | Group file | Каталог | https://www.legrand.ru/upload/upfails/broshyri/DC327_Valena-Life-Allure-brochure.pdf | Брошюра | Group file | Видеоролик внеш. | https://www.youtube.com/watch?v=40fevDRg3HY&t=51s |  | Group file | Видеоролик внеш. | https://www.youtube.com/watch?v=UrgoCcUZrTk |  | Group file | Видеоролик внеш. | https://www.youtube.com/watch?v=f4cP-gCpPm0 |  | Group file | Видеоролик внеш. | https://www.youtube.com/watch?v=-UIqi5M-27E&t=82s |  | Group file | Баннер | https://www.legrand.ru/press/corporate-identity/bannerpart/#goto-wiring-devices-valena-life-allure |  | Image | 1000 | http://project.legrand.ru/legrand/images/754/754834-1.jpg |  | Image | 800 to 1499 | http://project.legrand.ru/legrand/images/754/754834-2.jpg | [69 empty] | Valena LIFE MyHome Play Zigbee. Лицевая панель для радиоуправляющего устройства управления жалюзи/рольставень.Алюминий | [7 empty] | Венгрия | EC000011 | Двойная нажимная клавиша | [6 empty] | Алюминий | [16 empty] | Безвинтовое зажимное крепление | [5 empty] | Пластик |  | IP20 | [26 empty] | Жалюзийный выключатель
Электроустановочное оборудование | Лицевые панели MyHome Play Zigbee | SER013 | Valena Life/Allure Профессиональная упаковка Legrand | 754843 | VLN-а БЕЛ Накл беспр.выкл.жал | 457.22 | 596 | 1 | ШТ | Add. file | Коммерческие страницы | http://e-catalogue.legrand.ru/upload/files/DC315_067.pdf |  | Add. file | Сертификаты | http://e-catalogue.legrand.ru/upload/sertificates/not_oblig.pdf |  | Group file | Каталог | https://www.legrand.ru/upload/upfails/broshyri/DC315_Valena-Life-Allure-catalogue.pdf |  | Group file | Каталог | https://www.legrand.ru/upload/upfails/broshyri/DC327_Valena-Life-Allure-brochure.pdf | Брошюра | Group file | Видеоролик внеш. | https://www.youtube.com/watch?v=40fevDRg3HY&t=51s |  | Group file | Видеоролик внеш. | https://www.youtube.com/watch?v=UrgoCcUZrTk |  | Group file | Видеоролик внеш. | https://www.youtube.com/watch?v=f4cP-gCpPm0 |  | Group file | Видеоролик внеш. | https://www.youtube.com/watch?v=-UIqi5M-27E&t=82s |  | Group file | Баннер | https://www.legrand.ru/press/corporate-identity/bannerpart/#goto-wiring-devices-valena-life-allure |  | Image | 1000 | http://project.legrand.ru/legrand/images/754/754843-1.jpg | [73 empty] | Valena ALLURE MyHome Play Zigbee. Лицевая панель для радиоуправляющего устройства управления жалюзи/рольставень.Белая | [7 empty] | Венгрия | EC000011 | Двойная нажимная клавиша | [6 empty] | Белый | [16 empty] | Безвинтовое зажимное крепление | [5 empty] | Пластик |  | IP20 | [26 empty] | Жалюзийный выключатель
Электроустановочное оборудование | Лицевые панели MyHome Play Zigbee | SER013 | Valena Life/Allure Профессиональная упаковка Legrand | 754844 | VLN-а СЛК Накл беспр.выкл.жал | 457.22 | 596 | 1 | ШТ | Add. file | Коммерческие страницы | http://e-catalogue.legrand.ru/upload/files/DC315_067.pdf |  | Add. file | Сертификаты | http://e-catalogue.legrand.ru/upload/sertificates/not_oblig.pdf |  | Group file | Каталог | https://www.legrand.ru/upload/upfails/broshyri/DC315_Valena-Life-Allure-catalogue.pdf |  | Group file | Каталог | https://www.legrand.ru/upload/upfails/broshyri/DC327_Valena-Life-Allure-brochure.pdf | Брошюра | Group file | Видеоролик внеш. | https://www.youtube.com/watch?v=40fevDRg3HY&t=51s |  | Group file | Видеоролик внеш. | https://www.youtube.com/watch?v=UrgoCcUZrTk |  | Group file | Видеоролик внеш. | https://www.youtube.com/watch?v=f4cP-gCpPm0 |  | Group file | Видеоролик внеш. | https://www.youtube.com/watch?v=-UIqi5M-27E&t=82s |  | Group file | Баннер | https://www.legrand.ru/press/corporate-identity/bannerpart/#goto-wiring-devices-valena-life-allure |  | Image | 1000 | http://project.legrand.ru/legrand/images/754/754844-1.jpg | [73 empty] | Valena ALLURE MyHome Play Zigbee. Лицевая панель для радиоуправляющего устройства управления жалюзи/рольставень.Слоновая кость | [7 empty] | Венгрия | EC000011 | Двойная нажимная клавиша | [6 empty] | Светло-кремовый/ слон. кость | [16 empty] | Безвинтовое зажимное крепление | [5 empty] | Пластик |  | IP20 | [26 empty] | Жалюзийный выключатель
Электроустановочное оборудование | Лицевые панели MyHome Play Zigbee | SER013 | Valena Life/Allure Профессиональная упаковка Legrand | 754853 | VLN-а АЛЮ Накл беспр.выкл.жал | 702.77 | 596 | 1 | ШТ | Add. file | Коммерческие страницы | http://e-catalogue.legrand.ru/upload/files/DC315_067.pdf |  | Add. file | Сертификаты | http://e-catalogue.legrand.ru/upload/sertificates/not_oblig.pdf |  | Group file | Каталог | https://www.legrand.ru/upload/upfails/broshyri/DC315_Valena-Life-Allure-catalogue.pdf |  | Group file | Каталог | https://www.legrand.ru/upload/upfails/broshyri/DC327_Valena-Life-Allure-brochure.pdf | Брошюра | Group file | Видеоролик внеш. | https://www.youtube.com/watch?v=40fevDRg3HY&t=51s |  | Group file | Видеоролик внеш. | https://www.youtube.com/watch?v=UrgoCcUZrTk |  | Group file | Видеоролик внеш. | https://www.youtube.com/watch?v=f4cP-gCpPm0 |  | Group file | Видеоролик внеш. | https://www.youtube.com/watch?v=-UIqi5M-27E&t=82s |  | Group file | Баннер | https://www.legrand.ru/press/corporate-identity/bannerpart/#goto-wiring-devices-valena-life-allure |  | Image | 1000 | http://project.legrand.ru/legrand/images/754/754853-1.jpg | [73 empty] | Valena ALLURE MyHome Play Zigbee. Лицевая панель для радиоуправляющего устройства управления жалюзи/рольставень.Алюминий | [7 empty] | Венгрия | EC000011 | Двойная нажимная клавиша | [6 empty] | Алюминий | [16 empty] | Безвинтовое зажимное крепление | [5 empty] | Пластик |  | IP20 | [26 empty] | Жалюзийный выключатель
Электроустановочное оборудование | Заглушки ЭУИ | SER013 | Valena Life/Allure Профессиональная упаковка Legrand | 755180 | VLN-l БЕЛ Заглушка | 308.09 | 596 | 1 | ШТ | Add. file | Коммерческие страницы | http://e-catalogue.legrand.ru/upload/files/DC315_063.pdf |  | Add. file | Сертификаты | http://e-catalogue.legrand.ru/upload/sertificates/not_oblig.pdf |  | Group file | Каталог | https://www.legrand.ru/upload/upfails/broshyri/DC315_Valena-Life-Allure-catalogue.pdf |  | Group file | Каталог | https://www.legrand.ru/upload/upfails/broshyri/DC327_Valena-Life-Allure-brochure.pdf | Брошюра | Group file | Видеоролик внеш. | https://www.youtube.com/watch?v=40fevDRg3HY&t=51s |  | Group file | Видеоролик внеш. | https://www.youtube.com/watch?v=UrgoCcUZrTk |  | Group file | Видеоролик внеш. | https://www.youtube.com/watch?v=f4cP-gCpPm0 |  | Group file | Видеоролик внеш. | https://www.youtube.com/watch?v=-UIqi5M-27E&t=82s |  | Group file | Баннер | https://www.legrand.ru/press/corporate-identity/bannerpart/#goto-wiring-devices-valena-life-allure |  | Image | 1000 | http://project.legrand.ru/legrand/images/755/755180-1.jpg |  | Image | 300 | http://project.legrand.ru/legrand/images/755/755180-2.jpg |  | Image | 600 | http://project.legrand.ru/legrand/images/755/755180-3.jpg |  | Image | 800 to 1499 | http://project.legrand.ru/legrand/images/755/755180-4.jpg | [61 empty] | Valena LIFE.Заглушка с суппортом.С лицевой панелью.Белая | [7 empty] | Венгрия |  | 0 | [6 empty] | Прочее | [13 empty] | 74.7 мм |  |  |  | IP20 |  |  |  |  | Пластик | [39 empty] | 53 мм
Электроустановочное оборудование | Заглушки ЭУИ | SER013 | Valena Life/Allure Профессиональная упаковка Legrand | 755181 | VLN-l СЛК Заглушка | 308.09 | 596 | 1 | ШТ | Add. file | Коммерческие страницы | http://e-catalogue.legrand.ru/upload/files/DC315_063.pdf |  | Add. file | Сертификаты | http://e-catalogue.legrand.ru/upload/sertificates/not_oblig.pdf |  | Group file | Каталог | https://www.legrand.ru/upload/upfails/broshyri/DC315_Valena-Life-Allure-catalogue.pdf |  | Group file | Каталог | https://www.legrand.ru/upload/upfails/broshyri/DC327_Valena-Life-Allure-brochure.pdf | Брошюра | Group file | Видеоролик внеш. | https://www.youtube.com/watch?v=40fevDRg3HY&t=51s |  | Group file | Видеоролик внеш. | https://www.youtube.com/watch?v=UrgoCcUZrTk |  | Group file | Видеоролик внеш. | https://www.youtube.com/watch?v=f4cP-gCpPm0 |  | Group file | Видеоролик внеш. | https://www.youtube.com/watch?v=-UIqi5M-27E&t=82s |  | Group file | Баннер | https://www.legrand.ru/press/corporate-identity/bannerpart/#goto-wiring-devices-valena-life-allure |  | Image | 1000 | http://project.legrand.ru/legrand/images/755/755181-1.jpg |  | Image | 300 | http://project.legrand.ru/legrand/images/755/755181-2.jpg |  | Image | 600 | http://project.legrand.ru/legrand/images/755/755181-3.jpg |  | Image | 800 to 1499 | http://project.legrand.ru/legrand/images/755/755181-4.jpg | [61 empty] | Valena LIFE.Заглушка с суппортом.С лицевой панелью.Слоновая кость | [7 empty] | Венгрия |  | 0 | [6 empty] | Прочее | [13 empty] | 74.7 мм |  |  |  | IP20 |  |  |  |  | Пластик | [39 empty] | 53 мм
Электроустановочное оборудование | Заглушки ЭУИ | SER013 | Valena Life/Allure Профессиональная упаковка Legrand | 755182 | VLN-l АЛЮ Заглушка | 770.21 | 596 | 1 | ШТ | Add. file | Коммерческие страницы | http://e-catalogue.legrand.ru/upload/files/DC315_063.pdf |  | Add. file | Сертификаты | http://e-catalogue.legrand.ru/upload/sertificates/not_oblig.pdf |  | Group file | Каталог | https://www.legrand.ru/upload/upfails/broshyri/DC315_Valena-Life-Allure-catalogue.pdf |  | Group file | Каталог | https://www.legrand.ru/upload/upfails/broshyri/DC327_Valena-Life-Allure-brochure.pdf | Брошюра | Group file | Видеоролик внеш. | https://www.youtube.com/watch?v=40fevDRg3HY&t=51s |  | Group file | Видеоролик внеш. | https://www.youtube.com/watch?v=UrgoCcUZrTk |  | Group file | Видеоролик внеш. | https://www.youtube.com/watch?v=f4cP-gCpPm0 |  | Group file | Видеоролик внеш. | https://www.youtube.com/watch?v=-UIqi5M-27E&t=82s |  | Group file | Баннер | https://www.legrand.ru/press/corporate-identity/bannerpart/#goto-wiring-devices-valena-life-allure |  | Image | 1000 | http://project.legrand.ru/legrand/images/755/755182-1.jpg |  | Image | 300 | http://project.legrand.ru/legrand/images/755/755182-2.jpg |  | Image | 600 | http://project.legrand.ru/legrand/images/755/755182-3.jpg |  | Image | 800 to 1499 | http://project.legrand.ru/legrand/images/755/755182-4.jpg | [61 empty] | Valena LIFE.Заглушка с суппортом.С лицевой панелью.Алюминий | [7 empty] | Венгрия |  | 0 | [6 empty] | Серый | [13 empty] | 74.7 мм |  |  |  | IP20 |  |  |  |  | Пластик | [39 empty] | 53 мм
Электроустановочное оборудование | Заглушки ЭУИ | SER013 | Valena Life/Allure Профессиональная упаковка Legrand | 755185 | VLN-a БЕЛ Заглушка | 308.09 | 596 | 1 | ШТ | Add. file | Коммерческие страницы | http://e-catalogue.legrand.ru/upload/files/DC315_063.pdf |  | Add. file | Сертификаты | http://e-catalogue.legrand.ru/upload/sertificates/not_oblig.pdf |  | Group file | Каталог | https://www.legrand.ru/upload/upfails/broshyri/DC315_Valena-Life-Allure-catalogue.pdf |  | Group file | Каталог | https://www.legrand.ru/upload/upfails/broshyri/DC327_Valena-Life-Allure-brochure.pdf | Брошюра | Group file | Видеоролик внеш. | https://www.youtube.com/watch?v=40fevDRg3HY&t=51s |  | Group file | Видеоролик внеш. | https://www.youtube.com/watch?v=UrgoCcUZrTk |  | Group file | Видеоролик внеш. | https://www.youtube.com/watch?v=f4cP-gCpPm0 |  | Group file | Видеоролик внеш. | https://www.youtube.com/watch?v=-UIqi5M-27E&t=82s |  | Group file | Баннер | https://www.legrand.ru/press/corporate-identity/bannerpart/#goto-wiring-devices-valena-life-allure |  | Image | 1000 | http://project.legrand.ru/legrand/images/755/755185-1.jpg | [73 empty] | Valena ALLURE.Заглушка с суппортом.С лицевой панелью.Белая | [7 empty] | Венгрия |  | 0 | [6 empty] | Прочее | [13 empty] | 74.7 мм |  |  |  | IP20 |  |  |  |  | Пластик | [39 empty] | 53 мм
Электроустановочное оборудование | Заглушки ЭУИ | SER013 | Valena Life/Allure Профессиональная упаковка Legrand | 755186 | VLN-a СЛК Заглушка | 308.09 | 596 | 1 | ШТ | Add. file | Коммерческие страницы | http://e-catalogue.legrand.ru/upload/files/DC315_063.pdf |  | Add. file | Сертификаты | http://e-catalogue.legrand.ru/upload/sertificates/not_oblig.pdf |  | Group file | Каталог | https://www.legrand.ru/upload/upfails/broshyri/DC315_Valena-Life-Allure-catalogue.pdf |  | Group file | Каталог | https://www.legrand.ru/upload/upfails/broshyri/DC327_Valena-Life-Allure-brochure.pdf | Брошюра | Group file | Видеоролик внеш. | https://www.youtube.com/watch?v=40fevDRg3HY&t=51s |  | Group file | Видеоролик внеш. | https://www.youtube.com/watch?v=UrgoCcUZrTk |  | Group file | Видеоролик внеш. | https://www.youtube.com/watch?v=f4cP-gCpPm0 |  | Group file | Видеоролик внеш. | https://www.youtube.com/watch?v=-UIqi5M-27E&t=82s |  | Group file | Баннер | https://www.legrand.ru/press/corporate-identity/bannerpart/#goto-wiring-devices-valena-life-allure |  | Image | 1000 | http://project.legrand.ru/legrand/images/755/755186-1.jpg | [73 empty] | Valena ALLURE.Заглушка с суппортом.С лицевой панелью.Слоновая кость | [7 empty] | Венгрия |  | 0 | [6 empty] | Прочее | [13 empty] | 74.7 мм |  |  |  | IP20 |  |  |  |  | Пластик | [39 empty] | 53 мм
Электроустановочное оборудование | Заглушки ЭУИ | SER013 | Valena Life/Allure Профессиональная упаковка Legrand | 755187 | VLN-a АЛЮ Заглушка | 770.21 | 596 | 1 | ШТ | Add. file | Коммерческие страницы | http://e-catalogue.legrand.ru/upload/files/DC315_063.pdf |  | Add. file | Сертификаты | http://e-catalogue.legrand.ru/upload/sertificates/not_oblig.pdf |  | Group file | Каталог | https://www.legrand.ru/upload/upfails/broshyri/DC315_Valena-Life-Allure-catalogue.pdf |  | Group file | Каталог | https://www.legrand.ru/upload/upfails/broshyri/DC327_Valena-Life-Allure-brochure.pdf | Брошюра | Group file | Видеоролик внеш. | https://www.youtube.com/watch?v=40fevDRg3HY&t=51s |  | Group file | Видеоролик внеш. | https://www.youtube.com/watch?v=UrgoCcUZrTk |  | Group file | Видеоролик внеш. | https://www.youtube.com/watch?v=f4cP-gCpPm0 |  | Group file | Видеоролик внеш. | https://www.youtube.com/watch?v=-UIqi5M-27E&t=82s |  | Group file | Баннер | https://www.legrand.ru/press/corporate-identity/bannerpart/#goto-wiring-devices-valena-life-allure |  | Image | 1000 | http://project.legrand.ru/legrand/images/755/755187-1.jpg | [73 empty] | Valena ALLURE.Заглушка с суппортом.С лицевой панелью.Алюминий | [7 empty] | Венгрия |  | 0 | [6 empty] | Серый | [13 empty] | 74.7 мм |  |  |  | IP20 |  |  |  |  | Пластик | [39 empty] | 53 мм
Электроустановочное оборудование | Заглушки ЭУИ | SER047 | Серия Cariva Legrand | 773646 | Cariva Заглушка бел. | 394.33 | 576 | 10 | ШТ | Add. file | Коммерческие страницы | http://e-catalogue.legrand.ru/upload/files/DC184_614.pdf |  | Add. file | Сертификаты | http://e-catalogue.legrand.ru/upload/sertificates/not_oblig.pdf |  | Group file | Каталог | https://www.legrand.ru/upload/upfails/broshyri/DC028.pdf | Брошюра | Image | 200 | http://project.legrand.ru/legrand/images/773/773646-1.jpg | [97 empty] | Заглушка монтажная - Cariva - белый | [7 empty] | Венгрия |  | 0 | [6 empty] | Белый | [13 empty] | 71 мм |  |  |  | IP20 |  |  |  |  | Пластик | [39 empty] | 49 мм
Электроустановочное оборудование | Заглушки ЭУИ | SER047 | Серия Cariva Legrand | 773746 | Cariva Заглушка сл.к. | 394.33 | 576 | 10 | ШТ | Add. file | Коммерческие страницы | http://e-catalogue.legrand.ru/upload/files/DC184_614.pdf |  | Add. file | Сертификаты | http://e-catalogue.legrand.ru/upload/sertificates/not_oblig.pdf |  | Group file | Каталог | https://www.legrand.ru/upload/upfails/broshyri/DC028.pdf | Брошюра | Image | 200 | http://project.legrand.ru/legrand/images/773/773746-1.jpg | [97 empty] | Заглушка монтажная - Cariva - слоновая кость | [7 empty] | Венгрия |  | 0 | [6 empty] | Светло-кремовый/ слон. кость | [13 empty] | 71 мм |  |  |  | IP20 |  |  |  |  | Пластик | [39 empty] | 49 мм
Электроустановочное оборудование | Заглушки ЭУИ | SER053 | Серия Mosaic Legrand | 077070 | Mosaic Заглушка 1м. | 154.76 | 512 | 10 | ШТ | Add. file | Коммерческие страницы | http://e-catalogue.legrand.ru/upload/files/DC184_670.pdf |  | Add. file | Сертификаты | http://e-catalogue.legrand.ru/upload/sertificates/not_oblig.pdf |  | Add. file | Инструкции | http://e-catalogue.legrand.ru/upload/files/F00437RU-01.pdf |  | Add. file | Инструкции | http://e-catalogue.legrand.ru/upload/files/LGPHHKGAYZ.pdf |  | Group file | Каталог | https://www.legrand.ru/upload/upfails/broshyri/DC347_Workplaces.pdf |  | Group file | Видеоролик внеш. | https://www.youtube.com/watch?v=Sa23Px2XO5o |  | Group file | Баннер | https://www.legrand.ru/press/corporate-identity/bannerpart/#goto-workplaces-mosaic |  | Image | 200 | http://project.legrand.ru/legrand/image/077/077070-1.jpg | [81 empty] | Заглушка - Программа Mosaic - 1 модуль - белая | [7 empty] | Франция |  | 0 | [6 empty] | Белый | [13 empty] | 45 мм |  |  |  | IP31 |  |  |  |  | Пластик | [39 empty] | 22.5 мм
Электроустановочное оборудование | Заглушки ЭУИ | SER053 | Серия Mosaic Legrand | 077071 | Mosaic Заглушка 2м. | 217.95 | 512 | 10 | ШТ | Add. file | Коммерческие страницы | http://e-catalogue.legrand.ru/upload/files/DC184_670.pdf |  | Add. file | Сертификаты | http://e-catalogue.legrand.ru/upload/sertificates/not_oblig.pdf |  | Add. file | Инструкции | http://e-catalogue.legrand.ru/upload/files/F00437RU-01.pdf |  | Group file | Каталог | https://www.legrand.ru/upload/upfails/broshyri/DC347_Workplaces.pdf |  | Group file | Видеоролик внеш. | https://www.youtube.com/watch?v=Sa23Px2XO5o |  | Group file | Баннер | https://www.legrand.ru/press/corporate-identity/bannerpart/#goto-workplaces-mosaic |  | Image | 200 | http://project.legrand.ru/legrand/image/077/077071-1.jpg | [85 empty] | Заглушка - Программа Mosaic - 2 модуля - белая | [7 empty] | Франция |  | 0 | [6 empty] | Белый | [13 empty] | 45 мм |  |  |  | IP31 |  |  |  |  | Пластик | [39 empty] | 45 мм
Электроустановочное оборудование | Заглушки ЭУИ | SER061 | Серия Valena Classic Legrand | 770146 | Заглушка Valena (Алюм) | 524.73 | 571 | 10 | ШТ | Add. file | Коммерческие страницы | http://e-catalogue.legrand.ru/upload/files/DC184_601.pdf |  | Add. file | Сертификаты | http://e-catalogue.legrand.ru/upload/sertificates/not_oblig.pdf |  | Group file | Каталог | https://www.legrand.ru/upload/upfails/broshyri/DC252_Valena2014.pdf | Каталог Valena Classic 2014 | Group file | Баннер | https://www.legrand.ru/press/corporate-identity/bannerpart/#goto-wiring-devices-valena-classic | Баннеры Valena Classic | Group file | Видеоролик | https://www.youtube.com/watch?v=wEc8jf28RJc | Видеоролик Valena Classic | Image | 200 | http://project.legrand.ru/legrand/images/770/770146-1.jpg |  | Image | <200 | http://project.legrand.ru/legrand/images/770/770146-2.jpg | [85 empty] | Заглушка - Valena - алюминий | [7 empty] | Португалия |  | 0 | [6 empty] | Прочее | [13 empty] | 71 мм |  |  |  | IP31 |  |  |  |  | Пластик | [39 empty] | 49.5 мм
Электроустановочное оборудование | Заглушки ЭУИ | SER061 | Серия Valena Classic Legrand | 774346 | Valena Заглушка (cл.к) | 479.75 | 571 | 10 | ШТ | Add. file | Коммерческие страницы | http://e-catalogue.legrand.ru/upload/files/DC184_601.pdf |  | Add. file | Сертификаты | http://e-catalogue.legrand.ru/upload/sertificates/not_oblig.pdf |  | Group file | Каталог | https://www.legrand.ru/upload/upfails/broshyri/DC252_Valena2014.pdf | Каталог Valena Classic 2014 | Group file | Баннер | https://www.legrand.ru/press/corporate-identity/bannerpart/#goto-wiring-devices-valena-classic | Баннеры Valena Classic | Group file | Видеоролик | https://www.youtube.com/watch?v=wEc8jf28RJc | Видеоролик Valena Classic | Image | 200 | http://project.legrand.ru/legrand/images/774/774346-1.jpg |  | Image | <200 | http://project.legrand.ru/legrand/images/774/774346-2.jpg | [85 empty] | Заглушка - Valena - слоновая кость | [7 empty] | Португалия |  | 0 | [6 empty] | Светло-кремовый/ слон. кость | [13 empty] | 71 мм |  |  |  | IP31 |  |  |  |  | Пластик | [39 empty] | 49.5 мм
Электроустановочное оборудование | Заглушки ЭУИ | SER061 | Серия Valena Classic Legrand | 774446 | Valena Заглушка (бел) | 479.75 | 571 | 10 | ШТ | Add. file | Коммерческие страницы | http://e-catalogue.legrand.ru/upload/files/DC184_601.pdf |  | Add. file | Сертификаты | http://e-catalogue.legrand.ru/upload/sertificates/not_oblig.pdf |  | Group file | Каталог | https://www.legrand.ru/upload/upfails/broshyri/DC252_Valena2014.pdf | Каталог Valena Classic 2014 | Group file | Баннер | https://www.legrand.ru/press/corporate-identity/bannerpart/#goto-wiring-devices-valena-classic | Баннеры Valena Classic | Group file | Видеоролик | https://www.youtube.com/watch?v=wEc8jf28RJc | Видеоролик Valena Classic | Image | 200 | http://project.legrand.ru/legrand/images/774/774446-1.jpg |  | Image | <200 | http://project.legrand.ru/legrand/images/774/774446-2.jpg | [85 empty] | Заглушка - Valena - белый | [7 empty] | Португалия |  | 0 | [6 empty] | Белый | [13 empty] | 71 мм |  |  |  | IP31 |  |  |  |  | Пластик | [39 empty] | 49.5 мм
Электроустановочное оборудование | Рамки | SER014 | Valena Life/Allure Рамки Legrand | 754002 | VLN-l БЕЛ Рамка 2-пост | 130.13 | 596 | 10 | ШТ | Add. file | Сертификаты | http://e-catalogue.legrand.ru/upload/sertificates/not_oblig.pdf |  | Add. file | Технические страницы | http://e-catalogue.legrand.ru/upload/files/DC315_091.pdf |  | Group file | Каталог | https://www.legrand.ru/upload/upfails/broshyri/DC315_Valena-Life-Allure-catalogue.pdf |  | Group file | Каталог | https://www.legrand.ru/upload/upfails/broshyri/DC325_Valena-Allure.pdf | Брошюра | Group file | Видеоролик внеш. | https://www.youtube.com/watch?v=40fevDRg3HY&t=51s |  | Group file | Видеоролик внеш. | https://www.youtube.com/watch?v=UrgoCcUZrTk |  | Group file | Видеоролик внеш. | https://www.youtube.com/watch?v=f4cP-gCpPm0 |  | Group file | Видеоролик внеш. | https://www.youtube.com/watch?v=-UIqi5M-27E&t=82s |  | Group file | Баннер | https://www.legrand.ru/press/corporate-identity/bannerpart/#goto-wiring-devices-valena-life-allure |  | Image | 1000 | http://project.legrand.ru/legrand/images/754/754002-1.jpg |  | Image | 300 | http://project.legrand.ru/legrand/images/754/754002-2.jpg |  | Image | 600 | http://project.legrand.ru/legrand/images/754/754002-3.jpg |  | Image | 800 to 1499 | http://project.legrand.ru/legrand/images/754/754002-4.jpg |  | Image |  | http://project.legrand.ru/legrand/images/754/754002-5.png |  | Image |  | http://project.legrand.ru/legrand/images/754/754002-6.png | [53 empty] | Valena LIFE.Рамка "Белая".2-постовая универсальная |  |  |  | IK04 | -5 °C | 40 °C |  | Венгрия | [8 empty] | Белый | IP20 | 86 мм | 157 мм | 10 мм | [18 empty] | Пластик | [22 empty] | 2 | [17 empty] | Горизонтальн. и вертикальн.
Электроустановочное оборудование | Рамки | SER014 | Valena Life/Allure Рамки Legrand | 754003 | VLN-l БЕЛ Рамка 3-пост | 202.04 | 596 | 10 | ШТ | Add. file | Сертификаты | http://e-catalogue.legrand.ru/upload/sertificates/not_oblig.pdf |  | Add. file | Технические страницы | http://e-catalogue.legrand.ru/upload/files/DC315_091.pdf |  | Group file | Каталог | https://www.legrand.ru/upload/upfails/broshyri/DC315_Valena-Life-Allure-catalogue.pdf |  | Group file | Каталог | https://www.legrand.ru/upload/upfails/broshyri/DC325_Valena-Allure.pdf | Брошюра | Group file | Видеоролик внеш. | https://www.youtube.com/watch?v=40fevDRg3HY&t=51s |  | Group file | Видеоролик внеш. | https://www.youtube.com/watch?v=UrgoCcUZrTk |  | Group file | Видеоролик внеш. | https://www.youtube.com/watch?v=f4cP-gCpPm0 |  | Group file | Видеоролик внеш. | https://www.youtube.com/watch?v=-UIqi5M-27E&t=82s |  | Group file | Баннер | https://www.legrand.ru/press/corporate-identity/bannerpart/#goto-wiring-devices-valena-life-allure |  | Image | 1000 | http://project.legrand.ru/legrand/images/754/754003-1.jpg |  | Image | 300 | http://project.legrand.ru/legrand/images/754/754003-2.jpg |  | Image | 600 | http://project.legrand.ru/legrand/images/754/754003-3.jpg |  | Image | 800 to 1499 | http://project.legrand.ru/legrand/images/754/754003-4.jpg |  | Image |  | http://project.legrand.ru/legrand/images/754/754003-5.png |  | Image |  | http://project.legrand.ru/legrand/images/754/754003-6.png | [53 empty] | Valena LIFE.Рамка "Белая".3-постовая универсальная |  |  |  | IK04 | -5 °C | 40 °C |  | Венгрия | [8 empty] | Белый | IP20 | 86 мм | 228 мм | 10 мм | [18 empty] | Пластик | [22 empty] | 3 | [17 empty] | Горизонтальн. и вертикальн.
Электроустановочное оборудование | Рамки | SER014 | Valena Life/Allure Рамки Legrand | 754004 | VLN-l БЕЛ Рамка 4-пост | 356.14 | 596 | 10 | ШТ | Add. file | Сертификаты | http://e-catalogue.legrand.ru/upload/sertificates/not_oblig.pdf |  | Add. file | Технические страницы | http://e-catalogue.legrand.ru/upload/files/DC315_091.pdf |  | Group file | Каталог | https://www.legrand.ru/upload/upfails/broshyri/DC315_Valena-Life-Allure-catalogue.pdf |  | Group file | Каталог | https://www.legrand.ru/upload/upfails/broshyri/DC325_Valena-Allure.pdf | Брошюра | Group file | Видеоролик внеш. | https://www.youtube.com/watch?v=40fevDRg3HY&t=51s |  | Group file | Видеоролик внеш. | https://www.youtube.com/watch?v=UrgoCcUZrTk |  | Group file | Видеоролик внеш. | https://www.youtube.com/watch?v=f4cP-gCpPm0 |  | Group file | Видеоролик внеш. | https://www.youtube.com/watch?v=-UIqi5M-27E&t=82s |  | Group file | Баннер | https://www.legrand.ru/press/corporate-identity/bannerpart/#goto-wiring-devices-valena-life-allure |  | Image | 1000 | http://project.legrand.ru/legrand/images/754/754004-1.jpg |  | Image | 300 | http://project.legrand.ru/legrand/images/754/754004-2.jpg |  | Image | 600 | http://project.legrand.ru/legrand/images/754/754004-3.jpg |  | Image | 800 to 1499 | http://project.legrand.ru/legrand/images/754/754004-4.jpg |  | Image |  | http://project.legrand.ru/legrand/images/754/754004-5.png |  | Image |  | http://project.legrand.ru/legrand/images/754/754004-6.png | [53 empty] | Valena LIFE.Рамка "Белая".4-постовая универсальная |  |  |  | IK04 | -5 °C | 40 °C |  | Венгрия | [8 empty] | Белый | IP20 | 86 мм | 299 мм | 10 мм | [18 empty] | Пластик | [22 empty] | 4 | [17 empty] | Горизонтальн. и вертикальн.
Электроустановочное оборудование | Рамки | SER014 | Valena Life/Allure Рамки Legrand | 754005 | VLN-l БЕЛ Рамка 5-пост | 616.4 | 596 | 10 | ШТ | Add. file | Сертификаты | http://e-catalogue.legrand.ru/upload/sertificates/not_oblig.pdf |  | Add. file | Технические страницы | http://e-catalogue.legrand.ru/upload/files/DC315_091.pdf |  | Group file | Каталог | https://www.legrand.ru/upload/upfails/broshyri/DC315_Valena-Life-Allure-catalogue.pdf |  | Group file | Каталог | https://www.legrand.ru/upload/upfails/broshyri/DC325_Valena-Allure.pdf | Брошюра | Group file | Видеоролик внеш. | https://www.youtube.com/watch?v=40fevDRg3HY&t=51s |  | Group file | Видеоролик внеш. | https://www.youtube.com/watch?v=UrgoCcUZrTk |  | Group file | Видеоролик внеш. | https://www.youtube.com/watch?v=f4cP-gCpPm0 |  | Group file | Видеоролик внеш. | https://www.youtube.com/watch?v=-UIqi5M-27E&t=82s |  | Group file | Баннер | https://www.legrand.ru/press/corporate-identity/bannerpart/#goto-wiring-devices-valena-life-allure |  | Image | 1000 | http://project.legrand.ru/legrand/images/754/754005-1.jpg |  | Image | 300 | http://project.legrand.ru/legrand/images/754/754005-2.jpg |  | Image | 600 | http://project.legrand.ru/legrand/images/754/754005-3.jpg |  | Image | 800 to 1499 | http://project.legrand.ru/legrand/images/754/754005-4.jpg |  | Image |  | http://project.legrand.ru/legrand/images/754/754005-5.png |  | Image |  | http://project.legrand.ru/legrand/images/754/754005-6.png | [53 empty] | Valena LIFE.Рамка "Белая".5-постовая универсальная |  |  |  | IK04 | -5 °C | 40 °C |  | Венгрия | [8 empty] | Белый | IP20 | 86 мм | 370 мм | 10 мм | [18 empty] | Пластик | [22 empty] | 5 | [17 empty] | Горизонтальн. и вертикальн.
Электроустановочное оборудование | Рамки | SER014 | Valena Life/Allure Рамки Legrand | 754007 | VLN-l БЕЛ Рамка 1-пост | 68.49 | 596 | 20 | ШТ | Add. file | Сертификаты | http://e-catalogue.legrand.ru/upload/sertificates/not_oblig.pdf |  | Add. file | Технические страницы | http://e-catalogue.legrand.ru/upload/files/DC315_091.pdf |  | Group file | Каталог | https://www.legrand.ru/upload/upfails/broshyri/DC315_Valena-Life-Allure-catalogue.pdf |  | Group file | Каталог | https://www.legrand.ru/upload/upfails/broshyri/DC325_Valena-Allure.pdf | Брошюра | Group file | Видеоролик внеш. | https://www.youtube.com/watch?v=40fevDRg3HY&t=51s |  | Group file | Видеоролик внеш. | https://www.youtube.com/watch?v=UrgoCcUZrTk |  | Group file | Видеоролик внеш. | https://www.youtube.com/watch?v=f4cP-gCpPm0 |  | Group file | Видеоролик внеш. | https://www.youtube.com/watch?v=-UIqi5M-27E&t=82s |  | Group file | Баннер | https://www.legrand.ru/press/corporate-identity/bannerpart/#goto-wiring-devices-valena-life-allure |  | Image | 1000 | http://project.legrand.ru/legrand/images/754/754007-1.jpg |  | Image | 800 to 1499 | http://project.legrand.ru/legrand/images/754/754007-2.jpg |  | Image |  | http://project.legrand.ru/legrand/images/754/754007-3.png | [65 empty] | Valena LIFE.Рамка "Белая".1-постовая универсальная |  |  |  | IK04 | -5 °C | 50 °C |  | Венгрия | [8 empty] | Белый | IP20 | 86 мм | 86 мм | 9.8 мм | [18 empty] | Пластик | [22 empty] | 1 | [17 empty] | Горизонтальн. и вертикальн.
Электроустановочное оборудование | Рамки | SER014 | Valena Life/Allure Рамки Legrand | 754021 | VLN-l БЕЛ Рамка 1-пост IP44 | 461.1 | 596 | 5 | ШТ | Add. file | Коммерческие страницы | http://e-catalogue.legrand.ru/upload/files/DC315_085.pdf |  | Add. file | Сертификаты | http://e-catalogue.legrand.ru/upload/sertificates/not_oblig.pdf |  | Add. file | Технические страницы | http://e-catalogue.legrand.ru/upload/files/DC315_091.pdf |  | Group file | Каталог | https://www.legrand.ru/upload/upfails/broshyri/DC315_Valena-Life-Allure-catalogue.pdf |  | Group file | Каталог | https://www.legrand.ru/upload/upfails/broshyri/DC325_Valena-Allure.pdf | Брошюра | Group file | Видеоролик внеш. | https://www.youtube.com/watch?v=40fevDRg3HY&t=51s |  | Group file | Видеоролик внеш. | https://www.youtube.com/watch?v=UrgoCcUZrTk |  | Group file | Видеоролик внеш. | https://www.youtube.com/watch?v=f4cP-gCpPm0 |  | Group file | Видеоролик внеш. | https://www.youtube.com/watch?v=-UIqi5M-27E&t=82s |  | Group file | Баннер | https://www.legrand.ru/press/corporate-identity/bannerpart/#goto-wiring-devices-valena-life-allure |  | Image | 1000 | http://project.legrand.ru/legrand/images/754/754021-1.jpg |  | Image | 300 | http://project.legrand.ru/legrand/images/754/754021-2.jpg |  | Image | 600 | http://project.legrand.ru/legrand/images/754/754021-3.jpg |  | Image | 800 to 1499 | http://project.legrand.ru/legrand/images/754/754021-4.jpg |  | Image |  | http://project.legrand.ru/legrand/images/754/754021-5.png | [53 empty] | Valena LIFE IP.Рамка влагозащитная,с откидной крышкой.Белая.1-постовая |  |  |  | IK07 | -5 °C | 40 °C |  | Венгрия | [8 empty] | Белый | IP44 | 86 мм | 86 мм | 21 мм | [18 empty] | Пластик | [22 empty] | 1 | [17 empty] | Горизонтальн. и вертикальн.
Электроустановочное оборудование | Рамки | SER014 | Valena Life/Allure Рамки Legrand | 754042 | VLN-l СЛК Рамка 2-пост | 130.13 | 596 | 10 | ШТ | Add. file | Сертификаты | http://e-catalogue.legrand.ru/upload/sertificates/not_oblig.pdf |  | Add. file | Технические страницы | http://e-catalogue.legrand.ru/upload/files/DC315_091.pdf |  | Group file | Каталог | https://www.legrand.ru/upload/upfails/broshyri/DC315_Valena-Life-Allure-catalogue.pdf |  | Group file | Каталог | https://www.legrand.ru/upload/upfails/broshyri/DC325_Valena-Allure.pdf | Брошюра | Group file | Видеоролик внеш. | https://www.youtube.com/watch?v=40fevDRg3HY&t=51s |  | Group file | Видеоролик внеш. | https://www.youtube.com/watch?v=UrgoCcUZrTk |  | Group file | Видеоролик внеш. | https://www.youtube.com/watch?v=f4cP-gCpPm0 |  | Group file | Видеоролик внеш. | https://www.youtube.com/watch?v=-UIqi5M-27E&t=82s |  | Group file | Баннер | https://www.legrand.ru/press/corporate-identity/bannerpart/#goto-wiring-devices-valena-life-allure |  | Image | 1000 | http://project.legrand.ru/legrand/images/754/754042-1.jpg |  | Image | 300 | http://project.legrand.ru/legrand/images/754/754042-2.jpg |  | Image | 600 | http://project.legrand.ru/legrand/images/754/754042-3.jpg |  | Image | 800 to 1499 | http://project.legrand.ru/legrand/images/754/754042-4.jpg |  | Image |  | http://project.legrand.ru/legrand/images/754/754042-5.png |  | Image |  | http://project.legrand.ru/legrand/images/754/754042-6.png | [53 empty] | Valena LIFE.Рамка "Слоновая кость".2-постовая универсальная |  |  |  | IK04 | -5 °C | 40 °C |  | Венгрия | [8 empty] | Светло-кремовый/ слон. кость | IP20 | 86 мм | 157 мм | 10 мм | [18 empty] | Пластик | [22 empty] | 2 | [17 empty] | Горизонтальн. и вертикальн.
Электроустановочное оборудование | Рамки | SER014 | Valena Life/Allure Рамки Legrand | 754043 | VLN-l СЛК Рамка 3-пост | 202.04 | 596 | 10 | ШТ | Add. file | Сертификаты | http://e-catalogue.legrand.ru/upload/sertificates/not_oblig.pdf |  | Add. file | Технические страницы | http://e-catalogue.legrand.ru/upload/files/DC315_091.pdf |  | Group file | Каталог | https://www.legrand.ru/upload/upfails/broshyri/DC315_Valena-Life-Allure-catalogue.pdf |  | Group file | Каталог | https://www.legrand.ru/upload/upfails/broshyri/DC325_Valena-Allure.pdf | Брошюра | Group file | Видеоролик внеш. | https://www.youtube.com/watch?v=40fevDRg3HY&t=51s |  | Group file | Видеоролик внеш. | https://www.youtube.com/watch?v=UrgoCcUZrTk |  | Group file | Видеоролик внеш. | https://www.youtube.com/watch?v=f4cP-gCpPm0 |  | Group file | Видеоролик внеш. | https://www.youtube.com/watch?v=-UIqi5M-27E&t=82s |  | Group file | Баннер | https://www.legrand.ru/press/corporate-identity/bannerpart/#goto-wiring-devices-valena-life-allure |  | Image | 1000 | http://project.legrand.ru/legrand/images/754/754043-1.jpg |  | Image | 300 | http://project.legrand.ru/legrand/images/754/754043-2.jpg |  | Image | 600 | http://project.legrand.ru/legrand/images/754/754043-3.jpg |  | Image | 800 to 1499 | http://project.legrand.ru/legrand/images/754/754043-4.jpg |  | Image |  | http://project.legrand.ru/legrand/images/754/754043-5.png |  | Image |  | http://project.legrand.ru/legrand/images/754/754043-6.png | [53 empty] | Valena LIFE.Рамка "Слоновая кость".3-постовая универсальная |  |  |  | IK04 | -5 °C | 40 °C |  | Венгрия | [8 empty] | Светло-кремовый/ слон. кость | IP20 | 86 мм | 228 мм | 10 мм | [18 empty] | Пластик | [22 empty] | 3 | [17 empty] | Горизонтальн. и вертикальн.
Электроустановочное оборудование | Рамки | SER014 | Valena Life/Allure Рамки Legrand | 754044 | VLN-l СЛК Рамка 4-пост | 356.14 | 596 | 10 | ШТ | Add. file | Сертификаты | http://e-catalogue.legrand.ru/upload/sertificates/not_oblig.pdf |  | Add. file | Технические страницы | http://e-catalogue.legrand.ru/upload/files/DC315_091.pdf |  | Group file | Каталог | https://www.legrand.ru/upload/upfails/broshyri/DC315_Valena-Life-Allure-catalogue.pdf |  | Group file | Каталог | https://www.legrand.ru/upload/upfails/broshyri/DC325_Valena-Allure.pdf | Брошюра | Group file | Видеоролик внеш. | https://www.youtube.com/watch?v=40fevDRg3HY&t=51s |  | Group file | Видеоролик внеш. | https://www.youtube.com/watch?v=UrgoCcUZrTk |  | Group file | Видеоролик внеш. | https://www.youtube.com/watch?v=f4cP-gCpPm0 |  | Group file | Видеоролик внеш. | https://www.youtube.com/watch?v=-UIqi5M-27E&t=82s |  | Group file | Баннер | https://www.legrand.ru/press/corporate-identity/bannerpart/#goto-wiring-devices-valena-life-allure |  | Image | 1000 | http://project.legrand.ru/legrand/images/754/754044-1.jpg |  | Image | 300 | http://project.legrand.ru/legrand/images/754/754044-2.jpg |  | Image | 600 | http://project.legrand.ru/legrand/images/754/754044-3.jpg |  | Image | 800 to 1499 | http://project.legrand.ru/legrand/images/754/754044-4.jpg |  | Image |  | http://project.legrand.ru/legrand/images/754/754044-5.png |  | Image |  | http://project.legrand.ru/legrand/images/754/754044-6.png | [53 empty] | Valena LIFE.Рамка "Слоновая кость".4-постовая универсальная |  |  |  | IK04 | -5 °C | 40 °C |  | Венгрия | [8 empty] | Светло-кремовый/ слон. кость | IP20 | 86 мм | 299 мм | 10 мм | [18 empty] | Пластик | [22 empty] | 4 | [17 empty] | Горизонтальн. и вертикальн.
Электроустановочное оборудование | Рамки | SER014 | Valena Life/Allure Рамки Legrand | 754045 | VLN-l СЛК Рамка 5-пост | 616.4 | 596 | 10 | ШТ | Add. file | Сертификаты | http://e-catalogue.legrand.ru/upload/sertificates/not_oblig.pdf |  | Add. file | Технические страницы | http://e-catalogue.legrand.ru/upload/files/DC315_091.pdf |  | Group file | Каталог | https://www.legrand.ru/upload/upfails/broshyri/DC315_Valena-Life-Allure-catalogue.pdf |  | Group file | Каталог | https://www.legrand.ru/upload/upfails/broshyri/DC325_Valena-Allure.pdf | Брошюра | Group file | Видеоролик внеш. | https://www.youtube.com/watch?v=40fevDRg3HY&t=51s |  | Group file | Видеоролик внеш. | https://www.youtube.com/watch?v=UrgoCcUZrTk |  | Group file | Видеоролик внеш. | https://www.youtube.com/watch?v=f4cP-gCpPm0 |  | Group file | Видеоролик внеш. | https://www.youtube.com/watch?v=-UIqi5M-27E&t=82s |  | Group file | Баннер | https://www.legrand.ru/press/corporate-identity/bannerpart/#goto-wiring-devices-valena-life-allure |  | Image | 1000 | http://project.legrand.ru/legrand/images/754/754045-1.jpg |  | Image | 300 | http://project.legrand.ru/legrand/images/754/754045-2.jpg |  | Image | 600 | http://project.legrand.ru/legrand/images/754/754045-3.jpg |  | Image | 800 to 1499 | http://project.legrand.ru/legrand/images/754/754045-4.jpg |  | Image |  | http://project.legrand.ru/legrand/images/754/754045-5.png |  | Image |  | http://project.legrand.ru/legrand/images/754/754045-6.png | [53 empty] | Valena LIFE.Рамка "Слоновая кость".5-постовая универсальная |  |  |  | IK04 | -5 °C | 40 °C |  | Венгрия | [8 empty] | Светло-кремовый/ слон. кость | IP20 | 86 мм | 370 мм | 10 мм | [18 empty] | Пластик | [22 empty] | 5 | [17 empty] | Горизонтальн. и вертикальн.
Электроустановочное оборудование | Рамки | SER014 | Valena Life/Allure Рамки Legrand | 754047 | VLN-l СЛК Рамка 1-пост | 68.49 | 596 | 20 | ШТ | Add. file | Сертификаты | http://e-catalogue.legrand.ru/upload/sertificates/not_oblig.pdf |  | Add. file | Технические страницы | http://e-catalogue.legrand.ru/upload/files/DC315_091.pdf |  | Group file | Каталог | https://www.legrand.ru/upload/upfails/broshyri/DC315_Valena-Life-Allure-catalogue.pdf |  | Group file | Каталог | https://www.legrand.ru/upload/upfails/broshyri/DC325_Valena-Allure.pdf | Брошюра | Group file | Видеоролик внеш. | https://www.youtube.com/watch?v=40fevDRg3HY&t=51s |  | Group file | Видеоролик внеш. | https://www.youtube.com/watch?v=UrgoCcUZrTk |  | Group file | Видеоролик внеш. | https://www.youtube.com/watch?v=f4cP-gCpPm0 |  | Group file | Видеоролик внеш. | https://www.youtube.com/watch?v=-UIqi5M-27E&t=82s |  | Group file | Баннер | https://www.legrand.ru/press/corporate-identity/bannerpart/#goto-wiring-devices-valena-life-allure |  | Image | 1000 | http://project.legrand.ru/legrand/images/754/754047-1.jpg |  | Image | 800 to 1499 | http://project.legrand.ru/legrand/images/754/754047-2.jpg |  | Image |  | http://project.legrand.ru/legrand/images/754/754047-3.png | [65 empty] | Valena LIFE.Рамка "Слоновая кость".1-постовая универсальная |  |  |  | IK04 | -5 °C | 50 °C |  | Венгрия | [8 empty] | Светло-кремовый/ слон. кость | IP20 | 86 мм | 86 мм | 9.8 мм | [18 empty] | Пластик | [22 empty] | 1 | [17 empty] | Горизонтальн. и вертикальн.
Электроустановочное оборудование | Рамки | SER014 | Valena Life/Allure Рамки Legrand | 754071 | VLN-l Терракота Рамка 1-пост | 136.98 | 596 | 10 | ШТ | Add. file | Сертификаты | http://e-catalogue.legrand.ru/upload/sertificates/not_oblig.pdf |  | Add. file | Технические страницы | http://e-catalogue.legrand.ru/upload/files/DC315_091.pdf |  | Group file | Каталог | https://www.legrand.ru/upload/upfails/broshyri/DC315_Valena-Life-Allure-catalogue.pdf |  | Group file | Каталог | https://www.legrand.ru/upload/upfails/broshyri/DC325_Valena-Allure.pdf | Брошюра | Group file | Видеоролик внеш. | https://www.youtube.com/watch?v=40fevDRg3HY&t=51s |  | Group file | Видеоролик внеш. | https://www.youtube.com/watch?v=UrgoCcUZrTk |  | Group file | Видеоролик внеш. | https://www.youtube.com/watch?v=f4cP-gCpPm0 |  | Group file | Видеоролик внеш. | https://www.youtube.com/watch?v=-UIqi5M-27E&t=82s |  | Group file | Баннер | https://www.legrand.ru/press/corporate-identity/bannerpart/#goto-wiring-devices-valena-life-allure |  | Image | 1000 | http://project.legrand.ru/legrand/images/754/754071-1.jpg |  | Image | 300 | http://project.legrand.ru/legrand/images/754/754071-2.jpg |  | Image | 600 | http://project.legrand.ru/legrand/images/754/754071-3.jpg |  | Image | 800 to 1499 | http://project.legrand.ru/legrand/images/754/754071-4.jpg |  | Image |  | http://project.legrand.ru/legrand/images/754/754071-5.png | [57 empty] | Valena LIFE.Рамка "Терракота".1-постовая универсальная |  |  |  | IK04 | -5 °C | 40 °C |  | Венгрия | [8 empty] | Красный | IP20 | 86 мм | 86 мм | 10 мм | [18 empty] | Пластик | [22 empty] | 1 | [17 empty] | Горизонтальн. и вертикальн.
Электроустановочное оборудование | Рамки | SER014 | Valena Life/Allure Рамки Legrand | 754072 | VLN-l Терракота Рамка 2-пост | 260.26 | 596 | 10 | ШТ | Add. file | Сертификаты | http://e-catalogue.legrand.ru/upload/sertificates/not_oblig.pdf |  | Add. file | Технические страницы | http://e-catalogue.legrand.ru/upload/files/DC315_091.pdf |  | Group file | Каталог | https://www.legrand.ru/upload/upfails/broshyri/DC315_Valena-Life-Allure-catalogue.pdf |  | Group file | Каталог | https://www.legrand.ru/upload/upfails/broshyri/DC325_Valena-Allure.pdf | Брошюра | Group file | Видеоролик внеш. | https://www.youtube.com/watch?v=40fevDRg3HY&t=51s |  | Group file | Видеоролик внеш. | https://www.youtube.com/watch?v=UrgoCcUZrTk |  | Group file | Видеоролик внеш. | https://www.youtube.com/watch?v=f4cP-gCpPm0 |  | Group file | Видеоролик внеш. | https://www.youtube.com/watch?v=-UIqi5M-27E&t=82s |  | Group file | Баннер | https://www.legrand.ru/press/corporate-identity/bannerpart/#goto-wiring-devices-valena-life-allure |  | Image | 1000 | http://project.legrand.ru/legrand/images/754/754072-1.jpg |  | Image | 300 | http://project.legrand.ru/legrand/images/754/754072-2.jpg |  | Image | 600 | http://project.legrand.ru/legrand/images/754/754072-3.jpg |  | Image | 800 to 1499 | http://project.legrand.ru/legrand/images/754/754072-4.jpg |  | Image |  | http://project.legrand.ru/legrand/images/754/754072-5.png |  | Image |  | http://project.legrand.ru/legrand/images/754/754072-6.png | [53 empty] | Valena LIFE.Рамка "Терракота".2-постовая универсальная |  |  |  | IK04 | -5 °C | 40 °C |  | Венгрия | [8 empty] | Красный | IP20 | 86 мм | 157 мм | 10 мм | [18 empty] | Пластик | [22 empty] | 2 | [17 empty] | Горизонтальн. и вертикальн.
Электроустановочное оборудование | Рамки | SER014 | Valena Life/Allure Рамки Legrand | 754073 | VLN-l Терракота Рамка 3-пост | 404.08 | 596 | 5 | ШТ | Add. file | Сертификаты | http://e-catalogue.legrand.ru/upload/sertificates/not_oblig.pdf |  | Add. file | Технические страницы | http://e-catalogue.legrand.ru/upload/files/DC315_091.pdf |  | Group file | Каталог | https://www.legrand.ru/upload/upfails/broshyri/DC315_Valena-Life-Allure-catalogue.pdf |  | Group file | Каталог | https://www.legrand.ru/upload/upfails/broshyri/DC325_Valena-Allure.pdf | Брошюра | Group file | Видеоролик внеш. | https://www.youtube.com/watch?v=40fevDRg3HY&t=51s |  | Group file | Видеоролик внеш. | https://www.youtube.com/watch?v=UrgoCcUZrTk |  | Group file | Видеоролик внеш. | https://www.youtube.com/watch?v=f4cP-gCpPm0 |  | Group file | Видеоролик внеш. | https://www.youtube.com/watch?v=-UIqi5M-27E&t=82s |  | Group file | Баннер | https://www.legrand.ru/press/corporate-identity/bannerpart/#goto-wiring-devices-valena-life-allure |  | Image | 1000 | http://project.legrand.ru/legrand/images/754/754073-1.jpg |  | Image | 300 | http://project.legrand.ru/legrand/images/754/754073-2.jpg |  | Image | 600 | http://project.legrand.ru/legrand/images/754/754073-3.jpg |  | Image | 800 to 1499 | http://project.legrand.ru/legrand/images/754/754073-4.jpg |  | Image |  | http://project.legrand.ru/legrand/images/754/754073-5.png |  | Image |  | http://project.legrand.ru/legrand/images/754/754073-6.png | [53 empty] | Valena LIFE.Рамка "Терракота".3-постовая универсальная |  |  |  | IK04 | -5 °C | 40 °C |  | Венгрия | [8 empty] | Красный | IP20 | 86 мм | 228 мм | 10 мм | [18 empty] | Пластик | [22 empty] | 3 | [17 empty] | Горизонтальн. и вертикальн.
Электроустановочное оборудование | Рамки | SER014 | Valena Life/Allure Рамки Legrand | 754074 | VLN-l Терракота Рамка 4-пост | 712.28 | 596 | 5 | ШТ | Add. file | Сертификаты | http://e-catalogue.legrand.ru/upload/sertificates/not_oblig.pdf |  | Add. file | Технические страницы | http://e-catalogue.legrand.ru/upload/files/DC315_091.pdf |  | Group file | Каталог | https://www.legrand.ru/upload/upfails/broshyri/DC315_Valena-Life-Allure-catalogue.pdf |  | Group file | Каталог | https://www.legrand.ru/upload/upfails/broshyri/DC325_Valena-Allure.pdf | Брошюра | Group file | Видеоролик внеш. | https://www.youtube.com/watch?v=40fevDRg3HY&t=51s |  | Group file | Видеоролик внеш. | https://www.youtube.com/watch?v=UrgoCcUZrTk |  | Group file | Видеоролик внеш. | https://www.youtube.com/watch?v=f4cP-gCpPm0 |  | Group file | Видеоролик внеш. | https://www.youtube.com/watch?v=-UIqi5M-27E&t=82s |  | Group file | Баннер | https://www.legrand.ru/press/corporate-identity/bannerpart/#goto-wiring-devices-valena-life-allure |  | Image | 1000 | http://project.legrand.ru/legrand/images/754/754074-1.jpg |  | Image | 300 | http://project.legrand.ru/legrand/images/754/754074-2.jpg |  | Image | 600 | http://project.legrand.ru/legrand/images/754/754074-3.jpg |  | Image | 800 to 1499 | http://project.legrand.ru/legrand/images/754/754074-4.jpg |  | Image |  | http://project.legrand.ru/legrand/images/754/754074-5.png |  | Image |  | http://project.legrand.ru/legrand/images/754/754074-6.png | [53 empty] | Valena LIFE.Рамка "Терракота".4-постовая универсальная |  |  |  | IK04 | -5 °C | 40 °C |  | Венгрия | [8 empty] | Красный | IP20 | 86 мм | 299 мм | 10 мм | [18 empty] | Пластик | [22 empty] | 4 | [17 empty] | Горизонтальн. и вертикальн.
Электроустановочное оборудование | Рамки | SER014 | Valena Life/Allure Рамки Legrand | 754075 | VLN-l Терракота Рамка 5-пост | 1232.8 | 596 | 5 | ШТ | Add. file | Сертификаты | http://e-catalogue.legrand.ru/upload/sertificates/not_oblig.pdf |  | Add. file | Технические страницы | http://e-catalogue.legrand.ru/upload/files/DC315_091.pdf |  | Group file | Каталог | https://www.legrand.ru/upload/upfails/broshyri/DC315_Valena-Life-Allure-catalogue.pdf |  | Group file | Каталог | https://www.legrand.ru/upload/upfails/broshyri/DC325_Valena-Allure.pdf | Брошюра | Group file | Видеоролик внеш. | https://www.youtube.com/watch?v=40fevDRg3HY&t=51s |  | Group file | Видеоролик внеш. | https://www.youtube.com/watch?v=UrgoCcUZrTk |  | Group file | Видеоролик внеш. | https://www.youtube.com/watch?v=f4cP-gCpPm0 |  | Group file | Видеоролик внеш. | https://www.youtube.com/watch?v=-UIqi5M-27E&t=82s |  | Group file | Баннер | https://www.legrand.ru/press/corporate-identity/bannerpart/#goto-wiring-devices-valena-life-allure |  | Image | 1000 | http://project.legrand.ru/legrand/images/754/754075-1.jpg |  | Image | 300 | http://project.legrand.ru/legrand/images/754/754075-2.jpg |  | Image | 600 | http://project.legrand.ru/legrand/images/754/754075-3.jpg |  | Image | 800 to 1499 | http://project.legrand.ru/legrand/images/754/754075-4.jpg |  | Image |  | http://project.legrand.ru/legrand/images/754/754075-5.png |  | Image |  | http://project.legrand.ru/legrand/images/754/754075-6.png | [53 empty] | Valena LIFE.Рамка "Терракота".5-постовая универсальная |  |  |  | IK04 | -5 °C | 40 °C |  | Венгрия | [8 empty] | Красный | IP20 | 86 мм | 370 мм | 10 мм | [18 empty] | Пластик | [22 empty] | 5 | [17 empty] | Горизонтальн. и вертикальн.
Электроустановочное оборудование | Рамки | SER014 | Valena Life/Allure Рамки Legrand | 754081 | VLN-l Лайм Рамка 1-пост | 136.98 | 596 | 10 | ШТ | Add. file | Сертификаты | http://e-catalogue.legrand.ru/upload/sertificates/not_oblig.pdf |  | Add. file | Технические страницы | http://e-catalogue.legrand.ru/upload/files/DC315_091.pdf |  | Group file | Каталог | https://www.legrand.ru/upload/upfails/broshyri/DC315_Valena-Life-Allure-catalogue.pdf |  | Group file | Каталог | https://www.legrand.ru/upload/upfails/broshyri/DC325_Valena-Allure.pdf | Брошюра | Group file | Видеоролик внеш. | https://www.youtube.com/watch?v=40fevDRg3HY&t=51s |  | Group file | Видеоролик внеш. | https://www.youtube.com/watch?v=UrgoCcUZrTk |  | Group file | Видеоролик внеш. | https://www.youtube.com/watch?v=f4cP-gCpPm0 |  | Group file | Видеоролик внеш. | https://www.youtube.com/watch?v=-UIqi5M-27E&t=82s |  | Group file | Баннер | https://www.legrand.ru/press/corporate-identity/bannerpart/#goto-wiring-devices-valena-life-allure |  | Image | 1000 | http://project.legrand.ru/legrand/images/754/754081-1.jpg |  | Image | 300 | http://project.legrand.ru/legrand/images/754/754081-2.jpg |  | Image | 600 | http://project.legrand.ru/legrand/images/754/754081-3.jpg |  | Image | 800 to 1499 | http://project.legrand.ru/legrand/images/754/754081-4.jpg |  | Image |  | http://project.legrand.ru/legrand/images/754/754081-5.png | [57 empty] | Valena LIFE.Рамка "Лайм".1-постовая универсальная |  |  |  | IK04 | -5 °C | 40 °C |  | Венгрия | [8 empty] | Зеленый | IP20 | 86 мм | 86 мм | 10 мм | [18 empty] | Пластик | [22 empty] | 1 | [17 empty] | Горизонтальн. и вертикальн.
Электроустановочное оборудование | Рамки | SER014 | Valena Life/Allure Рамки Legrand | 754082 | VLN-l Лайм Рамка 2-пост | 260.26 | 596 | 10 | ШТ | Add. file | Сертификаты | http://e-catalogue.legrand.ru/upload/sertificates/not_oblig.pdf |  | Add. file | Технические страницы | http://e-catalogue.legrand.ru/upload/files/DC315_091.pdf |  | Group file | Каталог | https://www.legrand.ru/upload/upfails/broshyri/DC315_Valena-Life-Allure-catalogue.pdf |  | Group file | Каталог | https://www.legrand.ru/upload/upfails/broshyri/DC325_Valena-Allure.pdf | Брошюра | Group file | Видеоролик внеш. | https://www.youtube.com/watch?v=40fevDRg3HY&t=51s |  | Group file | Видеоролик внеш. | https://www.youtube.com/watch?v=UrgoCcUZrTk |  | Group file | Видеоролик внеш. | https://www.youtube.com/watch?v=f4cP-gCpPm0 |  | Group file | Видеоролик внеш. | https://www.youtube.com/watch?v=-UIqi5M-27E&t=82s |  | Group file | Баннер | https://www.legrand.ru/press/corporate-identity/bannerpart/#goto-wiring-devices-valena-life-allure |  | Image | 1000 | http://project.legrand.ru/legrand/images/754/754082-1.jpg |  | Image | 300 | http://project.legrand.ru/legrand/images/754/754082-2.jpg |  | Image | 600 | http://project.legrand.ru/legrand/images/754/754082-3.jpg |  | Image | 800 to 1499 | http://project.legrand.ru/legrand/images/754/754082-4.jpg |  | Image |  | http://project.legrand.ru/legrand/images/754/754082-5.png |  | Image |  | http://project.legrand.ru/legrand/images/754/754082-6.png | [53 empty] | Valena LIFE.Рамка "Лайм".2-постовая универсальная |  |  |  | IK04 | -5 °C | 40 °C |  | Венгрия | [8 empty] | Зеленый | IP20 | 86 мм | 157 мм | 10 мм | [18 empty] | Пластик | [22 empty] | 2 | [17 empty] | Горизонтальн. и вертикальн.
Электроустановочное оборудование | Рамки | SER014 | Valena Life/Allure Рамки Legrand | 754083 | VLN-l Лайм Рамка 3-пост | 404.08 | 596 | 5 | ШТ | Add. file | Сертификаты | http://e-catalogue.legrand.ru/upload/sertificates/not_oblig.pdf |  | Add. file | Технические страницы | http://e-catalogue.legrand.ru/upload/files/DC315_091.pdf |  | Group file | Каталог | https://www.legrand.ru/upload/upfails/broshyri/DC315_Valena-Life-Allure-catalogue.pdf |  | Group file | Каталог | https://www.legrand.ru/upload/upfails/broshyri/DC325_Valena-Allure.pdf | Брошюра | Group file | Видеоролик внеш. | https://www.youtube.com/watch?v=40fevDRg3HY&t=51s |  | Group file | Видеоролик внеш. | https://www.youtube.com/watch?v=UrgoCcUZrTk |  | Group file | Видеоролик внеш. | https://www.youtube.com/watch?v=f4cP-gCpPm0 |  | Group file | Видеоролик внеш. | https://www.youtube.com/watch?v=-UIqi5M-27E&t=82s |  | Group file | Баннер | https://www.legrand.ru/press/corporate-identity/bannerpart/#goto-wiring-devices-valena-life-allure |  | Image | 1000 | http://project.legrand.ru/legrand/images/754/754083-1.jpg |  | Image | 300 | http://project.legrand.ru/legrand/images/754/754083-2.jpg |  | Image | 600 | http://project.legrand.ru/legrand/images/754/754083-3.jpg |  | Image | 800 to 1499 | http://project.legrand.ru/legrand/images/754/754083-4.jpg |  | Image |  | http://project.legrand.ru/legrand/images/754/754083-5.png |  | Image |  | http://project.legrand.ru/legrand/images/754/754083-6.png | [53 empty] | Valena LIFE.Рамка "Лайм".3-постовая универсальная |  |  |  | IK04 | -5 °C | 40 °C |  | Венгрия | [8 empty] | Зеленый | IP20 | 86 мм | 228 мм | 10 мм | [18 empty] | Пластик | [22 empty] | 3 | [17 empty] | Горизонтальн. и вертикальн.
Электроустановочное оборудование | Рамки | SER014 | Valena Life/Allure Рамки Legrand | 754084 | VLN-l Лайм Рамка 4-пост | 712.28 | 596 | 5 | ШТ | Add. file | Сертификаты | http://e-catalogue.legrand.ru/upload/sertificates/not_oblig.pdf |  | Add. file | Технические страницы | http://e-catalogue.legrand.ru/upload/files/DC315_091.pdf |  | Group file | Каталог | https://www.legrand.ru/upload/upfails/broshyri/DC315_Valena-Life-Allure-catalogue.pdf |  | Group file | Каталог | https://www.legrand.ru/upload/upfails/broshyri/DC325_Valena-Allure.pdf | Брошюра | Group file | Видеоролик внеш. | https://www.youtube.com/watch?v=40fevDRg3HY&t=51s |  | Group file | Видеоролик внеш. | https://www.youtube.com/watch?v=UrgoCcUZrTk |  | Group file | Видеоролик внеш. | https://www.youtube.com/watch?v=f4cP-gCpPm0 |  | Group file | Видеоролик внеш. | https://www.youtube.com/watch?v=-UIqi5M-27E&t=82s |  | Group file | Баннер | https://www.legrand.ru/press/corporate-identity/bannerpart/#goto-wiring-devices-valena-life-allure |  | Image | 1000 | http://project.legrand.ru/legrand/images/754/754084-1.jpg |  | Image | 300 | http://project.legrand.ru/legrand/images/754/754084-2.jpg |  | Image | 600 | http://project.legrand.ru/legrand/images/754/754084-3.jpg |  | Image | 800 to 1499 | http://project.legrand.ru/legrand/images/754/754084-4.jpg |  | Image |  | http://project.legrand.ru/legrand/images/754/754084-5.png |  | Image |  | http://project.legrand.ru/legrand/images/754/754084-6.png | [53 empty] | Valena LIFE.Рамка "Лайм".4-постовая универсальная |  |  |  | IK04 | -5 °C | 40 °C |  | Венгрия | [8 empty] | Зеленый | IP20 | 86 мм | 299 мм | 10 мм | [18 empty] | Пластик | [22 empty] | 4 | [17 empty] | Горизонтальн. и вертикальн.
Электроустановочное оборудование | Рамки | SER014 | Valena Life/Allure Рамки Legrand | 754085 | VLN-l Лайм Рамка 5-пост | 1232.8 | 596 | 5 | ШТ | Add. file | Сертификаты | http://e-catalogue.legrand.ru/upload/sertificates/not_oblig.pdf |  | Add. file | Технические страницы | http://e-catalogue.legrand.ru/upload/files/DC315_091.pdf |  | Group file | Каталог | https://www.legrand.ru/upload/upfails/broshyri/DC315_Valena-Life-Allure-catalogue.pdf |  | Group file | Каталог | https://www.legrand.ru/upload/upfails/broshyri/DC325_Valena-Allure.pdf | Брошюра | Group file | Видеоролик внеш. | https://www.youtube.com/watch?v=40fevDRg3HY&t=51s |  | Group file | Видеоролик внеш. | https://www.youtube.com/watch?v=UrgoCcUZrTk |  | Group file | Видеоролик внеш. | https://www.youtube.com/watch?v=f4cP-gCpPm0 |  | Group file | Видеоролик внеш. | https://www.youtube.com/watch?v=-UIqi5M-27E&t=82s |  | Group file | Баннер | https://www.legrand.ru/press/corporate-identity/bannerpart/#goto-wiring-devices-valena-life-allure |  | Image | 1000 | http://project.legrand.ru/legrand/images/754/754085-1.jpg |  | Image | 300 | http://project.legrand.ru/legrand/images/754/754085-2.jpg |  | Image | 600 | http://project.legrand.ru/legrand/images/754/754085-3.jpg |  | Image | 800 to 1499 | http://project.legrand.ru/legrand/images/754/754085-4.jpg |  | Image |  | http://project.legrand.ru/legrand/images/754/754085-5.png |  | Image |  | http://project.legrand.ru/legrand/images/754/754085-6.png | [53 empty] | Valena LIFE.Рамка "Лайм".5-постовая универсальная |  |  |  | IK04 | -5 °C | 40 °C |  | Венгрия | [8 empty] | Зеленый | IP20 | 86 мм | 370 мм | 10 мм | [18 empty] | Пластик | [22 empty] | 5 | [17 empty] | Горизонтальн. и вертикальн.
Электроустановочное оборудование | Рамки | SER014 | Valena Life/Allure Рамки Legrand | 754091 | VLN-l Лазурь Рамка 1-пост | 136.98 | 596 | 10 | ШТ | Add. file | Сертификаты | http://e-catalogue.legrand.ru/upload/sertificates/not_oblig.pdf |  | Add. file | Технические страницы | http://e-catalogue.legrand.ru/upload/files/DC315_091.pdf |  | Group file | Каталог | https://www.legrand.ru/upload/upfails/broshyri/DC315_Valena-Life-Allure-catalogue.pdf |  | Group file | Каталог | https://www.legrand.ru/upload/upfails/broshyri/DC325_Valena-Allure.pdf | Брошюра | Group file | Видеоролик внеш. | https://www.youtube.com/watch?v=40fevDRg3HY&t=51s |  | Group file | Видеоролик внеш. | https://www.youtube.com/watch?v=UrgoCcUZrTk |  | Group file | Видеоролик внеш. | https://www.youtube.com/watch?v=f4cP-gCpPm0 |  | Group file | Видеоролик внеш. | https://www.youtube.com/watch?v=-UIqi5M-27E&t=82s |  | Group file | Баннер | https://www.legrand.ru/press/corporate-identity/bannerpart/#goto-wiring-devices-valena-life-allure |  | Image | 1000 | http://project.legrand.ru/legrand/images/754/754091-1.jpg |  | Image | 300 | http://project.legrand.ru/legrand/images/754/754091-2.jpg |  | Image | 600 | http://project.legrand.ru/legrand/images/754/754091-3.jpg |  | Image | 800 to 1499 | http://project.legrand.ru/legrand/images/754/754091-4.jpg |  | Image |  | http://project.legrand.ru/legrand/images/754/754091-5.png | [57 empty] | Valena LIFE.Рамка "Лазурь".1-постовая универсальная |  |  |  | IK04 | -5 °C | 40 °C |  | Венгрия | [8 empty] | Синий | IP20 | 86 мм | 86 мм | 10 мм | [18 empty] | Пластик | [22 empty] | 1 | [17 empty] | Горизонтальн. и вертикальн.
Электроустановочное оборудование | Рамки | SER014 | Valena Life/Allure Рамки Legrand | 754092 | VLN-l Лазурь Рамка 2-пост | 260.26 | 596 | 10 | ШТ | Add. file | Сертификаты | http://e-catalogue.legrand.ru/upload/sertificates/not_oblig.pdf |  | Add. file | Технические страницы | http://e-catalogue.legrand.ru/upload/files/DC315_091.pdf |  | Group file | Каталог | https://www.legrand.ru/upload/upfails/broshyri/DC315_Valena-Life-Allure-catalogue.pdf |  | Group file | Каталог | https://www.legrand.ru/upload/upfails/broshyri/DC325_Valena-Allure.pdf | Брошюра | Group file | Видеоролик внеш. | https://www.youtube.com/watch?v=40fevDRg3HY&t=51s |  | Group file | Видеоролик внеш. | https://www.youtube.com/watch?v=UrgoCcUZrTk |  | Group file | Видеоролик внеш. | https://www.youtube.com/watch?v=f4cP-gCpPm0 |  | Group file | Видеоролик внеш. | https://www.youtube.com/watch?v=-UIqi5M-27E&t=82s |  | Group file | Баннер | https://www.legrand.ru/press/corporate-identity/bannerpart/#goto-wiring-devices-valena-life-allure |  | Image | 1000 | http://project.legrand.ru/legrand/images/754/754092-1.jpg |  | Image | 300 | http://project.legrand.ru/legrand/images/754/754092-2.jpg |  | Image | 600 | http://project.legrand.ru/legrand/images/754/754092-3.jpg |  | Image | 800 to 1499 | http://project.legrand.ru/legrand/images/754/754092-4.jpg |  | Image |  | http://project.legrand.ru/legrand/images/754/754092-5.png |  | Image |  | http://project.legrand.ru/legrand/images/754/754092-6.png | [53 empty] | Valena LIFE.Рамка "Лазурь".2-постовая универсальная |  |  |  | IK04 | -5 °C | 40 °C |  | Венгрия | [8 empty] | Синий | IP20 | 86 мм | 157 мм | 10 мм | [18 empty] | Пластик | [22 empty] | 2 | [17 empty] | Горизонтальн. и вертикальн.
Электроустановочное оборудование | Рамки | SER014 | Valena Life/Allure Рамки Legrand | 754093 | VLN-l Лазурь Рамка 3-пост | 404.08 | 596 | 5 | ШТ | Add. file | Сертификаты | http://e-catalogue.legrand.ru/upload/sertificates/not_oblig.pdf |  | Add. file | Технические страницы | http://e-catalogue.legrand.ru/upload/files/DC315_091.pdf |  | Group file | Каталог | https://www.legrand.ru/upload/upfails/broshyri/DC315_Valena-Life-Allure-catalogue.pdf |  | Group file | Каталог | https://www.legrand.ru/upload/upfails/broshyri/DC325_Valena-Allure.pdf | Брошюра | Group file | Видеоролик внеш. | https://www.youtube.com/watch?v=40fevDRg3HY&t=51s |  | Group file | Видеоролик внеш. | https://www.youtube.com/watch?v=UrgoCcUZrTk |  | Group file | Видеоролик внеш. | https://www.youtube.com/watch?v=f4cP-gCpPm0 |  | Group file | Видеоролик внеш. | https://www.youtube.com/watch?v=-UIqi5M-27E&t=82s |  | Group file | Баннер | https://www.legrand.ru/press/corporate-identity/bannerpart/#goto-wiring-devices-valena-life-allure |  | Image | 1000 | http://project.legrand.ru/legrand/images/754/754093-1.jpg |  | Image | 300 | http://project.legrand.ru/legrand/images/754/754093-2.jpg |  | Image | 600 | http://project.legrand.ru/legrand/images/754/754093-3.jpg |  | Image | 800 to 1499 | http://project.legrand.ru/legrand/images/754/754093-4.jpg |  | Image |  | http://project.legrand.ru/legrand/images/754/754093-5.png |  | Image |  | http://project.legrand.ru/legrand/images/754/754093-6.png | [53 empty] | Valena LIFE.Рамка "Лазурь".3-постовая универсальная |  |  |  | IK04 | -5 °C | 40 °C |  | Венгрия | [8 empty] | Синий | IP20 | 86 мм | 228 мм | 10 мм | [18 empty] | Пластик | [22 empty] | 3 | [17 empty] | Горизонтальн. и вертикальн.
Электроустановочное оборудование | Рамки | SER014 | Valena Life/Allure Рамки Legrand | 754094 | VLN-l Лазурь Рамка 4-пост | 712.28 | 596 | 5 | ШТ | Add. file | Сертификаты | http://e-catalogue.legrand.ru/upload/sertificates/not_oblig.pdf |  | Add. file | Технические страницы | http://e-catalogue.legrand.ru/upload/files/DC315_091.pdf |  | Group file | Каталог | https://www.legrand.ru/upload/upfails/broshyri/DC315_Valena-Life-Allure-catalogue.pdf |  | Group file | Каталог | https://www.legrand.ru/upload/upfails/broshyri/DC325_Valena-Allure.pdf | Брошюра | Group file | Видеоролик внеш. | https://www.youtube.com/watch?v=40fevDRg3HY&t=51s |  | Group file | Видеоролик внеш. | https://www.youtube.com/watch?v=UrgoCcUZrTk |  | Group file | Видеоролик внеш. | https://www.youtube.com/watch?v=f4cP-gCpPm0 |  | Group file | Видеоролик внеш. | https://www.youtube.com/watch?v=-UIqi5M-27E&t=82s |  | Group file | Баннер | https://www.legrand.ru/press/corporate-identity/bannerpart/#goto-wiring-devices-valena-life-allure |  | Image | 1000 | http://project.legrand.ru/legrand/images/754/754094-1.jpg |  | Image | 300 | http://project.legrand.ru/legrand/images/754/754094-2.jpg |  | Image | 600 | http://project.legrand.ru/legrand/images/754/754094-3.jpg |  | Image | 800 to 1499 | http://project.legrand.ru/legrand/images/754/754094-4.jpg |  | Image |  | http://project.legrand.ru/legrand/images/754/754094-5.png |  | Image |  | http://project.legrand.ru/legrand/images/754/754094-6.png | [53 empty] | Valena LIFE.Рамка "Лазурь".4-постовая универсальная |  |  |  | IK04 | -5 °C | 40 °C |  | Венгрия | [8 empty] | Синий | IP20 | 86 мм | 299 мм | 10 мм | [18 empty] | Пластик | [22 empty] | 4 | [17 empty] | Горизонтальн. и вертикальн.
Электроустановочное оборудование | Рамки | SER014 | Valena Life/Allure Рамки Legrand | 754095 | VLN-l Лазурь Рамка 5-пост | 1232.8 | 596 | 5 | ШТ | Add. file | Сертификаты | http://e-catalogue.legrand.ru/upload/sertificates/not_oblig.pdf |  | Add. file | Технические страницы | http://e-catalogue.legrand.ru/upload/files/DC315_091.pdf |  | Group file | Каталог | https://www.legrand.ru/upload/upfails/broshyri/DC315_Valena-Life-Allure-catalogue.pdf |  | Group file | Каталог | https://www.legrand.ru/upload/upfails/broshyri/DC325_Valena-Allure.pdf | Брошюра | Group file | Видеоролик внеш. | https://www.youtube.com/watch?v=40fevDRg3HY&t=51s |  | Group file | Видеоролик внеш. | https://www.youtube.com/watch?v=UrgoCcUZrTk |  | Group file | Видеоролик внеш. | https://www.youtube.com/watch?v=f4cP-gCpPm0 |  | Group file | Видеоролик внеш. | https://www.youtube.com/watch?v=-UIqi5M-27E&t=82s |  | Group file | Баннер | https://www.legrand.ru/press/corporate-identity/bannerpart/#goto-wiring-devices-valena-life-allure |  | Image | 1000 | http://project.legrand.ru/legrand/images/754/754095-1.jpg |  | Image | 300 | http://project.legrand.ru/legrand/images/754/754095-2.jpg |  | Image | 600 | http://project.legrand.ru/legrand/images/754/754095-3.jpg |  | Image | 800 to 1499 | http://project.legrand.ru/legrand/images/754/754095-4.jpg |  | Image |  | http://project.legrand.ru/legrand/images/754/754095-5.png |  | Image |  | http://project.legrand.ru/legrand/images/754/754095-6.png | [53 empty] | Valena LIFE.Рамка "Лазурь".5-постовая универсальная |  |  |  | IK04 | -5 °C | 40 °C |  | Венгрия | [8 empty] | Синий | IP20 | 86 мм | 370 мм | 10 мм | [18 empty] | Пластик | [22 empty] | 5 | [17 empty] | Горизонтальн. и вертикальн.
Электроустановочное оборудование | Рамки | SER014 | Valena Life/Allure Рамки Legrand | 754101 | VLN-l Ампир БЕЛ Рамка 1-пост | 342.44 | 596 | 10 | ШТ | Add. file | Сертификаты | http://e-catalogue.legrand.ru/upload/sertificates/not_oblig.pdf |  | Add. file | Технические страницы | http://e-catalogue.legrand.ru/upload/files/DC315_091.pdf |  | Group file | Каталог | https://www.legrand.ru/upload/upfails/broshyri/DC315_Valena-Life-Allure-catalogue.pdf |  | Group file | Каталог | https://www.legrand.ru/upload/upfails/broshyri/DC325_Valena-Allure.pdf | Брошюра | Group file | Видеоролик внеш. | https://www.youtube.com/watch?v=40fevDRg3HY&t=51s |  | Group file | Видеоролик внеш. | https://www.youtube.com/watch?v=UrgoCcUZrTk |  | Group file | Видеоролик внеш. | https://www.youtube.com/watch?v=f4cP-gCpPm0 |  | Group file | Видеоролик внеш. | https://www.youtube.com/watch?v=-UIqi5M-27E&t=82s |  | Group file | Баннер | https://www.legrand.ru/press/corporate-identity/bannerpart/#goto-wiring-devices-valena-life-allure |  | Image | 1000 | http://project.legrand.ru/legrand/images/754/754101-1.jpg |  | Image | 300 | http://project.legrand.ru/legrand/images/754/754101-2.jpg |  | Image | 600 | http://project.legrand.ru/legrand/images/754/754101-3.jpg |  | Image | 800 to 1499 | http://project.legrand.ru/legrand/images/754/754101-4.jpg |  | Image |  | http://project.legrand.ru/legrand/images/754/754101-5.png | [57 empty] | Valena LIFE.Рамка "Ампир белый".1-постовая универсальная |  |  |  | IK04 | -5 °C | 40 °C |  | Венгрия | [8 empty] | Светло-кремовый/ слон. кость | IP20 | 86 мм | 86 мм | 10 мм | [18 empty] | Пластик | [22 empty] | 1 | [17 empty] | Горизонтальн. и вертикальн.
Электроустановочное оборудование | Рамки | SER014 | Valena Life/Allure Рамки Legrand | 754102 | VLN-l Ампир БЕЛ Рамка 2-пост | 650.64 | 596 | 10 | ШТ | Add. file | Сертификаты | http://e-catalogue.legrand.ru/upload/sertificates/not_oblig.pdf |  | Add. file | Технические страницы | http://e-catalogue.legrand.ru/upload/files/DC315_091.pdf |  | Group file | Каталог | https://www.legrand.ru/upload/upfails/broshyri/DC315_Valena-Life-Allure-catalogue.pdf |  | Group file | Каталог | https://www.legrand.ru/upload/upfails/broshyri/DC325_Valena-Allure.pdf | Брошюра | Group file | Видеоролик внеш. | https://www.youtube.com/watch?v=40fevDRg3HY&t=51s |  | Group file | Видеоролик внеш. | https://www.youtube.com/watch?v=UrgoCcUZrTk |  | Group file | Видеоролик внеш. | https://www.youtube.com/watch?v=f4cP-gCpPm0 |  | Group file | Видеоролик внеш. | https://www.youtube.com/watch?v=-UIqi5M-27E&t=82s |  | Group file | Баннер | https://www.legrand.ru/press/corporate-identity/bannerpart/#goto-wiring-devices-valena-life-allure |  | Image | 1000 | http://project.legrand.ru/legrand/images/754/754102-1.jpg |  | Image | 300 | http://project.legrand.ru/legrand/images/754/754102-2.jpg |  | Image | 600 | http://project.legrand.ru/legrand/images/754/754102-3.jpg |  | Image | 800 to 1499 | http://project.legrand.ru/legrand/images/754/754102-4.jpg |  | Image |  | http://project.legrand.ru/legrand/images/754/754102-5.png |  | Image |  | http://project.legrand.ru/legrand/images/754/754102-6.png | [53 empty] | Valena LIFE.Рамка "Ампир белый".2-постовая универсальная |  |  |  | IK04 | -5 °C | 40 °C |  | Венгрия | [8 empty] | Светло-кремовый/ слон. кость | IP20 | 86 мм | 157 мм | 10 мм | [18 empty] | Пластик | [22 empty] | 2 | [17 empty] | Горизонтальн. и вертикальн.
Электроустановочное оборудование | Рамки | SER014 | Valena Life/Allure Рамки Legrand | 754103 | VLN-l Ампир БЕЛ Рамка 3-пост | 1010.21 | 596 | 5 | ШТ | Add. file | Сертификаты | http://e-catalogue.legrand.ru/upload/sertificates/not_oblig.pdf |  | Add. file | Технические страницы | http://e-catalogue.legrand.ru/upload/files/DC315_091.pdf |  | Group file | Каталог | https://www.legrand.ru/upload/upfails/broshyri/DC315_Valena-Life-Allure-catalogue.pdf |  | Group file | Каталог | https://www.legrand.ru/upload/upfails/broshyri/DC325_Valena-Allure.pdf | Брошюра | Group file | Видеоролик внеш. | https://www.youtube.com/watch?v=40fevDRg3HY&t=51s |  | Group file | Видеоролик внеш. | https://www.youtube.com/watch?v=UrgoCcUZrTk |  | Group file | Видеоролик внеш. | https://www.youtube.com/watch?v=f4cP-gCpPm0 |  | Group file | Видеоролик внеш. | https://www.youtube.com/watch?v=-UIqi5M-27E&t=82s |  | Group file | Баннер | https://www.legrand.ru/press/corporate-identity/bannerpart/#goto-wiring-devices-valena-life-allure |  | Image | 1000 | http://project.legrand.ru/legrand/images/754/754103-1.jpg |  | Image | 300 | http://project.legrand.ru/legrand/images/754/754103-2.jpg |  | Image | 600 | http://project.legrand.ru/legrand/images/754/754103-3.jpg |  | Image | 800 to 1499 | http://project.legrand.ru/legrand/images/754/754103-4.jpg |  | Image |  | http://project.legrand.ru/legrand/images/754/754103-5.png |  | Image |  | http://project.legrand.ru/legrand/images/754/754103-6.png | [53 empty] | Valena LIFE.Рамка "Ампир белый".3-постовая универсальная |  |  |  | IK04 | -5 °C | 40 °C |  | Венгрия | [8 empty] | Светло-кремовый/ слон. кость | IP20 | 86 мм | 228 мм | 10 мм | [18 empty] | Пластик | [22 empty] | 3 | [17 empty] | Горизонтальн. и вертикальн.
Электроустановочное оборудование | Рамки | SER014 | Valena Life/Allure Рамки Legrand | 754104 | VLN-l Ампир БЕЛ Рамка 4-пост | 1780.71 | 596 | 5 | ШТ | Add. file | Сертификаты | http://e-catalogue.legrand.ru/upload/sertificates/not_oblig.pdf |  | Add. file | Технические страницы | http://e-catalogue.legrand.ru/upload/files/DC315_091.pdf |  | Group file | Каталог | https://www.legrand.ru/upload/upfails/broshyri/DC315_Valena-Life-Allure-catalogue.pdf |  | Group file | Каталог | https://www.legrand.ru/upload/upfails/broshyri/DC325_Valena-Allure.pdf | Брошюра | Group file | Видеоролик внеш. | https://www.youtube.com/watch?v=40fevDRg3HY&t=51s |  | Group file | Видеоролик внеш. | https://www.youtube.com/watch?v=UrgoCcUZrTk |  | Group file | Видеоролик внеш. | https://www.youtube.com/watch?v=f4cP-gCpPm0 |  | Group file | Видеоролик внеш. | https://www.youtube.com/watch?v=-UIqi5M-27E&t=82s |  | Group file | Баннер | https://www.legrand.ru/press/corporate-identity/bannerpart/#goto-wiring-devices-valena-life-allure |  | Image | 1000 | http://project.legrand.ru/legrand/images/754/754104-1.jpg |  | Image | 300 | http://project.legrand.ru/legrand/images/754/754104-2.jpg |  | Image | 600 | http://project.legrand.ru/legrand/images/754/754104-3.jpg |  | Image | 800 to 1499 | http://project.legrand.ru/legrand/images/754/754104-4.jpg |  | Image |  | http://project.legrand.ru/legrand/images/754/754104-5.png |  | Image |  | http://project.legrand.ru/legrand/images/754/754104-6.png | [53 empty] | Valena LIFE.Рамка "Ампир белый".4-постовая универсальная |  |  |  | IK04 | -5 °C | 40 °C |  | Венгрия | [8 empty] | Светло-кремовый/ слон. кость | IP20 | 86 мм | 299 мм | 10 мм | [18 empty] | Пластик | [22 empty] | 4 | [17 empty] | Горизонтальн. и вертикальн.
Электроустановочное оборудование | Рамки | SER014 | Valena Life/Allure Рамки Legrand | 754105 | VLN-l Ампир БЕЛ Рамка 5-пост | 3082 | 596 | 5 | ШТ | Add. file | Сертификаты | http://e-catalogue.legrand.ru/upload/sertificates/not_oblig.pdf |  | Add. file | Технические страницы | http://e-catalogue.legrand.ru/upload/files/DC315_091.pdf |  | Group file | Каталог | https://www.legrand.ru/upload/upfails/broshyri/DC315_Valena-Life-Allure-catalogue.pdf |  | Group file | Каталог | https://www.legrand.ru/upload/upfails/broshyri/DC325_Valena-Allure.pdf | Брошюра | Group file | Видеоролик внеш. | https://www.youtube.com/watch?v=40fevDRg3HY&t=51s |  | Group file | Видеоролик внеш. | https://www.youtube.com/watch?v=UrgoCcUZrTk |  | Group file | Видеоролик внеш. | https://www.youtube.com/watch?v=f4cP-gCpPm0 |  | Group file | Видеоролик внеш. | https://www.youtube.com/watch?v=-UIqi5M-27E&t=82s |  | Group file | Баннер | https://www.legrand.ru/press/corporate-identity/bannerpart/#goto-wiring-devices-valena-life-allure |  | Image | 1000 | http://project.legrand.ru/legrand/images/754/754105-1.jpg |  | Image | 300 | http://project.legrand.ru/legrand/images/754/754105-2.jpg |  | Image | 600 | http://project.legrand.ru/legrand/images/754/754105-3.jpg |  | Image | 800 to 1499 | http://project.legrand.ru/legrand/images/754/754105-4.jpg |  | Image |  | http://project.legrand.ru/legrand/images/754/754105-5.png |  | Image |  | http://project.legrand.ru/legrand/images/754/754105-6.png | [53 empty] | Valena LIFE.Рамка "Ампир белый".5-постовая универсальная |  |  |  | IK04 | -5 °C | 40 °C |  | Венгрия | [8 empty] | Светло-кремовый/ слон. кость | IP20 | 86 мм | 370 мм | 10 мм | [18 empty] | Пластик | [22 empty] | 5 | [17 empty] | Горизонтальн. и вертикальн.
Электроустановочное оборудование | Рамки | SER014 | Valena Life/Allure Рамки Legrand | 754111 | VLN-l Ампир БЕЖ Рамка 1-пост | 342.44 | 596 | 10 | ШТ | Add. file | Сертификаты | http://e-catalogue.legrand.ru/upload/sertificates/not_oblig.pdf |  | Add. file | Технические страницы | http://e-catalogue.legrand.ru/upload/files/DC315_091.pdf |  | Group file | Каталог | https://www.legrand.ru/upload/upfails/broshyri/DC315_Valena-Life-Allure-catalogue.pdf |  | Group file | Каталог | https://www.legrand.ru/upload/upfails/broshyri/DC325_Valena-Allure.pdf | Брошюра | Group file | Видеоролик внеш. | https://www.youtube.com/watch?v=40fevDRg3HY&t=51s |  | Group file | Видеоролик внеш. | https://www.youtube.com/watch?v=UrgoCcUZrTk |  | Group file | Видеоролик внеш. | https://www.youtube.com/watch?v=f4cP-gCpPm0 |  | Group file | Видеоролик внеш. | https://www.youtube.com/watch?v=-UIqi5M-27E&t=82s |  | Group file | Баннер | https://www.legrand.ru/press/corporate-identity/bannerpart/#goto-wiring-devices-valena-life-allure |  | Image | 1000 | http://project.legrand.ru/legrand/images/754/754111-1.jpg |  | Image | 300 | http://project.legrand.ru/legrand/images/754/754111-2.jpg |  | Image | 600 | http://project.legrand.ru/legrand/images/754/754111-3.jpg |  | Image | 800 to 1499 | http://project.legrand.ru/legrand/images/754/754111-4.jpg |  | Image |  | http://project.legrand.ru/legrand/images/754/754111-5.png | [57 empty] | Valena LIFE.Рамка "Ампир бежевый".1-постовая универсальная |  |  |  | IK04 | -5 °C | 40 °C |  | Венгрия | [8 empty] | Бежевый | IP20 | 86 мм | 86 мм | 10 мм | [18 empty] | Пластик | [22 empty] | 1 | [17 empty] | Горизонтальн. и вертикальн.
Электроустановочное оборудование | Рамки | SER014 | Valena Life/Allure Рамки Legrand | 754112 | VLN-l Ампир БЕЖ Рамка 2-пост | 650.64 | 596 | 10 | ШТ | Add. file | Сертификаты | http://e-catalogue.legrand.ru/upload/sertificates/not_oblig.pdf |  | Add. file | Технические страницы | http://e-catalogue.legrand.ru/upload/files/DC315_091.pdf |  | Group file | Каталог | https://www.legrand.ru/upload/upfails/broshyri/DC315_Valena-Life-Allure-catalogue.pdf |  | Group file | Каталог | https://www.legrand.ru/upload/upfails/broshyri/DC325_Valena-Allure.pdf | Брошюра | Group file | Видеоролик внеш. | https://www.youtube.com/watch?v=40fevDRg3HY&t=51s |  | Group file | Видеоролик внеш. | https://www.youtube.com/watch?v=UrgoCcUZrTk |  | Group file | Видеоролик внеш. | https://www.youtube.com/watch?v=f4cP-gCpPm0 |  | Group file | Видеоролик внеш. | https://www.youtube.com/watch?v=-UIqi5M-27E&t=82s |  | Group file | Баннер | https://www.legrand.ru/press/corporate-identity/bannerpart/#goto-wiring-devices-valena-life-allure |  | Image | 1000 | http://project.legrand.ru/legrand/images/754/754112-1.jpg |  | Image | 300 | http://project.legrand.ru/legrand/images/754/754112-2.jpg |  | Image | 600 | http://project.legrand.ru/legrand/images/754/754112-3.jpg |  | Image | 800 to 1499 | http://project.legrand.ru/legrand/images/754/754112-4.jpg |  | Image |  | http://project.legrand.ru/legrand/images/754/754112-5.png |  | Image |  | http://project.legrand.ru/legrand/images/754/754112-6.png | [53 empty] | Valena LIFE.Рамка "Ампир бежевый".2-постовая универсальная |  |  |  | IK04 | -5 °C | 40 °C |  | Венгрия | [8 empty] | Бежевый | IP20 | 86 мм | 157 мм | 10 мм | [18 empty] | Пластик | [22 empty] | 2 | [17 empty] | Горизонтальн. и вертикальн.
Электроустановочное оборудование | Рамки | SER014 | Valena Life/Allure Рамки Legrand | 754113 | VLN-l Ампир БЕЖ Рамка 3-пост | 1010.21 | 596 | 5 | ШТ | Add. file | Сертификаты | http://e-catalogue.legrand.ru/upload/sertificates/not_oblig.pdf |  | Add. file | Технические страницы | http://e-catalogue.legrand.ru/upload/files/DC315_091.pdf |  | Group file | Каталог | https://www.legrand.ru/upload/upfails/broshyri/DC315_Valena-Life-Allure-catalogue.pdf |  | Group file | Каталог | https://www.legrand.ru/upload/upfails/broshyri/DC325_Valena-Allure.pdf | Брошюра | Group file | Видеоролик внеш. | https://www.youtube.com/watch?v=40fevDRg3HY&t=51s |  | Group file | Видеоролик внеш. | https://www.youtube.com/watch?v=UrgoCcUZrTk |  | Group file | Видеоролик внеш. | https://www.youtube.com/watch?v=f4cP-gCpPm0 |  | Group file | Видеоролик внеш. | https://www.youtube.com/watch?v=-UIqi5M-27E&t=82s |  | Group file | Баннер | https://www.legrand.ru/press/corporate-identity/bannerpart/#goto-wiring-devices-valena-life-allure |  | Image | 1000 | http://project.legrand.ru/legrand/images/754/754113-1.jpg |  | Image | 300 | http://project.legrand.ru/legrand/images/754/754113-2.jpg |  | Image | 600 | http://project.legrand.ru/legrand/images/754/754113-3.jpg |  | Image | 800 to 1499 | http://project.legrand.ru/legrand/images/754/754113-4.jpg |  | Image |  | http://project.legrand.ru/legrand/images/754/754113-5.png |  | Image |  | http://project.legrand.ru/legrand/images/754/754113-6.png | [53 empty] | Valena LIFE.Рамка "Ампир бежевый".3-постовая универсальная |  |  |  | IK04 | -5 °C | 40 °C |  | Венгрия | [8 empty] | Бежевый | IP20 | 86 мм | 228 мм | 10 мм | [18 empty] | Пластик | [22 empty] | 3 | [17 empty] | Горизонтальн. и вертикальн.
Электроустановочное оборудование | Рамки | SER014 | Valena Life/Allure Рамки Legrand | 754114 | VLN-l Ампир БЕЖ Рамка 4-пост | 1780.71 | 596 | 5 | ШТ | Add. file | Сертификаты | http://e-catalogue.legrand.ru/upload/sertificates/not_oblig.pdf |  | Add. file | Технические страницы | http://e-catalogue.legrand.ru/upload/files/DC315_091.pdf |  | Group file | Каталог | https://www.legrand.ru/upload/upfails/broshyri/DC315_Valena-Life-Allure-catalogue.pdf |  | Group file | Каталог | https://www.legrand.ru/upload/upfails/broshyri/DC325_Valena-Allure.pdf | Брошюра | Group file | Видеоролик внеш. | https://www.youtube.com/watch?v=40fevDRg3HY&t=51s |  | Group file | Видеоролик внеш. | https://www.youtube.com/watch?v=UrgoCcUZrTk |  | Group file | Видеоролик внеш. | https://www.youtube.com/watch?v=f4cP-gCpPm0 |  | Group file | Видеоролик внеш. | https://www.youtube.com/watch?v=-UIqi5M-27E&t=82s |  | Group file | Баннер | https://www.legrand.ru/press/corporate-identity/bannerpart/#goto-wiring-devices-valena-life-allure |  | Image | 1000 | http://project.legrand.ru/legrand/images/754/754114-1.jpg |  | Image | 300 | http://project.legrand.ru/legrand/images/754/754114-2.jpg |  | Image | 600 | http://project.legrand.ru/legrand/images/754/754114-3.jpg |  | Image | 800 to 1499 | http://project.legrand.ru/legrand/images/754/754114-4.jpg |  | Image |  | http://project.legrand.ru/legrand/images/754/754114-5.png |  | Image |  | http://project.legrand.ru/legrand/images/754/754114-6.png | [53 empty] | Valena LIFE.Рамка "Ампир бежевый".4-постовая универсальная |  |  |  | IK04 | -5 °C | 40 °C |  | Венгрия | [8 empty] | Бежевый | IP20 | 86 мм | 299 мм | 10 мм | [18 empty] | Пластик | [22 empty] | 4 | [17 empty] | Горизонтальн. и вертикальн.
Электроустановочное оборудование | Рамки | SER014 | Valena Life/Allure Рамки Legrand | 754115 | VLN-l Ампир БЕЖ Рамка 5-пост | 3082 | 596 | 5 | ШТ | Add. file | Сертификаты | http://e-catalogue.legrand.ru/upload/sertificates/not_oblig.pdf |  | Add. file | Технические страницы | http://e-catalogue.legrand.ru/upload/files/DC315_091.pdf |  | Group file | Каталог | https://www.legrand.ru/upload/upfails/broshyri/DC315_Valena-Life-Allure-catalogue.pdf |  | Group file | Каталог | https://www.legrand.ru/upload/upfails/broshyri/DC325_Valena-Allure.pdf | Брошюра | Group file | Видеоролик внеш. | https://www.youtube.com/watch?v=40fevDRg3HY&t=51s |  | Group file | Видеоролик внеш. | https://www.youtube.com/watch?v=UrgoCcUZrTk |  | Group file | Видеоролик внеш. | https://www.youtube.com/watch?v=f4cP-gCpPm0 |  | Group file | Видеоролик внеш. | https://www.youtube.com/watch?v=-UIqi5M-27E&t=82s |  | Group file | Баннер | https://www.legrand.ru/press/corporate-identity/bannerpart/#goto-wiring-devices-valena-life-allure |  | Image | 1000 | http://project.legrand.ru/legrand/images/754/754115-1.jpg |  | Image | 300 | http://project.legrand.ru/legrand/images/754/754115-2.jpg |  | Image | 600 | http://project.legrand.ru/legrand/images/754/754115-3.jpg |  | Image | 800 to 1499 | http://project.legrand.ru/legrand/images/754/754115-4.jpg |  | Image |  | http://project.legrand.ru/legrand/images/754/754115-5.png |  | Image |  | http://project.legrand.ru/legrand/images/754/754115-6.png | [53 empty] | Valena LIFE.Рамка "Ампир бежевый".5-постовая универсальная |  |  |  | IK04 | -5 °C | 40 °C |  | Венгрия | [8 empty] | Бежевый | IP20 | 86 мм | 370 мм | 10 мм | [18 empty] | Пластик | [22 empty] | 5 | [17 empty] | Горизонтальн. и вертикальн.
Электроустановочное оборудование | Рамки | SER014 | Valena Life/Allure Рамки Legrand | 754121 | VLN-l Эл Грей Рамка 1-пост | 342.44 | 596 | 10 | ШТ | Add. file | Сертификаты | http://e-catalogue.legrand.ru/upload/sertificates/not_oblig.pdf |  | Add. file | Технические страницы | http://e-catalogue.legrand.ru/upload/files/DC315_091.pdf |  | Group file | Каталог | https://www.legrand.ru/upload/upfails/broshyri/DC315_Valena-Life-Allure-catalogue.pdf |  | Group file | Каталог | https://www.legrand.ru/upload/upfails/broshyri/DC325_Valena-Allure.pdf | Брошюра | Group file | Видеоролик внеш. | https://www.youtube.com/watch?v=40fevDRg3HY&t=51s |  | Group file | Видеоролик внеш. | https://www.youtube.com/watch?v=UrgoCcUZrTk |  | Group file | Видеоролик внеш. | https://www.youtube.com/watch?v=f4cP-gCpPm0 |  | Group file | Видеоролик внеш. | https://www.youtube.com/watch?v=-UIqi5M-27E&t=82s |  | Group file | Баннер | https://www.legrand.ru/press/corporate-identity/bannerpart/#goto-wiring-devices-valena-life-allure |  | Image | 1000 | http://project.legrand.ru/legrand/images/754/754121-1.jpg |  | Image | 300 | http://project.legrand.ru/legrand/images/754/754121-2.jpg |  | Image | 600 | http://project.legrand.ru/legrand/images/754/754121-3.jpg |  | Image | 800 to 1499 | http://project.legrand.ru/legrand/images/754/754121-4.jpg |  | Image |  | http://project.legrand.ru/legrand/images/754/754121-5.png | [57 empty] | Valena LIFE.Рамка "Эл Грей".1-постовая универсальная |  |  |  | IK04 | -5 °C | 40 °C |  | Венгрия | [8 empty] | Белый | IP20 | 86 мм | 86 мм | 10 мм | [18 empty] | Пластик | [22 empty] | 1 | [17 empty] | Горизонтальн. и вертикальн.
Электроустановочное оборудование | Рамки | SER014 | Valena Life/Allure Рамки Legrand | 754122 | VLN-l Эл Грей Рамка 2-пост | 650.64 | 596 | 10 | ШТ | Add. file | Сертификаты | http://e-catalogue.legrand.ru/upload/sertificates/not_oblig.pdf |  | Add. file | Технические страницы | http://e-catalogue.legrand.ru/upload/files/DC315_091.pdf |  | Group file | Каталог | https://www.legrand.ru/upload/upfails/broshyri/DC315_Valena-Life-Allure-catalogue.pdf |  | Group file | Каталог | https://www.legrand.ru/upload/upfails/broshyri/DC325_Valena-Allure.pdf | Брошюра | Group file | Видеоролик внеш. | https://www.youtube.com/watch?v=40fevDRg3HY&t=51s |  | Group file | Видеоролик внеш. | https://www.youtube.com/watch?v=UrgoCcUZrTk |  | Group file | Видеоролик внеш. | https://www.youtube.com/watch?v=f4cP-gCpPm0 |  | Group file | Видеоролик внеш. | https://www.youtube.com/watch?v=-UIqi5M-27E&t=82s |  | Group file | Баннер | https://www.legrand.ru/press/corporate-identity/bannerpart/#goto-wiring-devices-valena-life-allure |  | Image | 1000 | http://project.legrand.ru/legrand/images/754/754122-1.jpg |  | Image | 300 | http://project.legrand.ru/legrand/images/754/754122-2.jpg |  | Image | 600 | http://project.legrand.ru/legrand/images/754/754122-3.jpg |  | Image | 800 to 1499 | http://project.legrand.ru/legrand/images/754/754122-4.jpg |  | Image |  | http://project.legrand.ru/legrand/images/754/754122-5.png |  | Image |  | http://project.legrand.ru/legrand/images/754/754122-6.png | [53 empty] | Valena LIFE.Рамка "Эл Грей".2-постовая универсальная |  |  |  | IK04 | -5 °C | 40 °C |  | Венгрия | [8 empty] | Белый | IP20 | 86 мм | 157 мм | 10 мм | [18 empty] | Пластик | [22 empty] | 2 | [17 empty] | Горизонтальн. и вертикальн.
Электроустановочное оборудование | Рамки | SER014 | Valena Life/Allure Рамки Legrand | 754123 | VLN-l Эл Грей Рамка 3-пост | 1010.21 | 596 | 5 | ШТ | Add. file | Сертификаты | http://e-catalogue.legrand.ru/upload/sertificates/not_oblig.pdf |  | Add. file | Технические страницы | http://e-catalogue.legrand.ru/upload/files/DC315_091.pdf |  | Group file | Каталог | https://www.legrand.ru/upload/upfails/broshyri/DC315_Valena-Life-Allure-catalogue.pdf |  | Group file | Каталог | https://www.legrand.ru/upload/upfails/broshyri/DC325_Valena-Allure.pdf | Брошюра | Group file | Видеоролик внеш. | https://www.youtube.com/watch?v=40fevDRg3HY&t=51s |  | Group file | Видеоролик внеш. | https://www.youtube.com/watch?v=UrgoCcUZrTk |  | Group file | Видеоролик внеш. | https://www.youtube.com/watch?v=f4cP-gCpPm0 |  | Group file | Видеоролик внеш. | https://www.youtube.com/watch?v=-UIqi5M-27E&t=82s |  | Group file | Баннер | https://www.legrand.ru/press/corporate-identity/bannerpart/#goto-wiring-devices-valena-life-allure |  | Image | 1000 | http://project.legrand.ru/legrand/images/754/754123-1.jpg |  | Image | 300 | http://project.legrand.ru/legrand/images/754/754123-2.jpg |  | Image | 600 | http://project.legrand.ru/legrand/images/754/754123-3.jpg |  | Image | 800 to 1499 | http://project.legrand.ru/legrand/images/754/754123-4.jpg |  | Image |  | http://project.legrand.ru/legrand/images/754/754123-5.png |  | Image |  | http://project.legrand.ru/legrand/images/754/754123-6.png | [53 empty] | Valena LIFE.Рамка "Эл Грей".3-постовая универсальная |  |  |  | IK04 | -5 °C | 40 °C |  | Венгрия | [8 empty] | Белый | IP20 | 86 мм | 228 мм | 10 мм | [18 empty] | Пластик | [22 empty] | 3 | [17 empty] | Горизонтальн. и вертикальн.
Электроустановочное оборудование | Рамки | SER014 | Valena Life/Allure Рамки Legrand | 754124 | VLN-l Эл Грей Рамка 4-пост | 1780.71 | 596 | 5 | ШТ | Add. file | Сертификаты | http://e-catalogue.legrand.ru/upload/sertificates/not_oblig.pdf |  | Add. file | Технические страницы | http://e-catalogue.legrand.ru/upload/files/DC315_091.pdf |  | Group file | Каталог | https://www.legrand.ru/upload/upfails/broshyri/DC315_Valena-Life-Allure-catalogue.pdf |  | Group file | Каталог | https://www.legrand.ru/upload/upfails/broshyri/DC325_Valena-Allure.pdf | Брошюра | Group file | Видеоролик внеш. | https://www.youtube.com/watch?v=40fevDRg3HY&t=51s |  | Group file | Видеоролик внеш. | https://www.youtube.com/watch?v=UrgoCcUZrTk |  | Group file | Видеоролик внеш. | https://www.youtube.com/watch?v=f4cP-gCpPm0 |  | Group file | Видеоролик внеш. | https://www.youtube.com/watch?v=-UIqi5M-27E&t=82s |  | Group file | Баннер | https://www.legrand.ru/press/corporate-identity/bannerpart/#goto-wiring-devices-valena-life-allure |  | Image | 1000 | http://project.legrand.ru/legrand/images/754/754124-1.jpg |  | Image | 300 | http://project.legrand.ru/legrand/images/754/754124-2.jpg |  | Image | 600 | http://project.legrand.ru/legrand/images/754/754124-3.jpg |  | Image | 800 to 1499 | http://project.legrand.ru/legrand/images/754/754124-4.jpg |  | Image |  | http://project.legrand.ru/legrand/images/754/754124-5.png |  | Image |  | http://project.legrand.ru/legrand/images/754/754124-6.png | [53 empty] | Valena LIFE.Рамка "Эл Грей".4-постовая универсальная |  |  |  | IK04 | -5 °C | 40 °C |  | Венгрия | [8 empty] | Белый | IP20 | 86 мм | 299 мм | 10 мм | [18 empty] | Пластик | [22 empty] | 4 | [17 empty] | Горизонтальн. и вертикальн.
Электроустановочное оборудование | Рамки | SER014 | Valena Life/Allure Рамки Legrand | 754125 | VLN-l Эл Грей Рамка 5-пост | 3082 | 596 | 5 | ШТ | Add. file | Сертификаты | http://e-catalogue.legrand.ru/upload/sertificates/not_oblig.pdf |  | Add. file | Технические страницы | http://e-catalogue.legrand.ru/upload/files/DC315_091.pdf |  | Group file | Каталог | https://www.legrand.ru/upload/upfails/broshyri/DC315_Valena-Life-Allure-catalogue.pdf |  | Group file | Каталог | https://www.legrand.ru/upload/upfails/broshyri/DC325_Valena-Allure.pdf | Брошюра | Group file | Видеоролик внеш. | https://www.youtube.com/watch?v=40fevDRg3HY&t=51s |  | Group file | Видеоролик внеш. | https://www.youtube.com/watch?v=UrgoCcUZrTk |  | Group file | Видеоролик внеш. | https://www.youtube.com/watch?v=f4cP-gCpPm0 |  | Group file | Видеоролик внеш. | https://www.youtube.com/watch?v=-UIqi5M-27E&t=82s |  | Group file | Баннер | https://www.legrand.ru/press/corporate-identity/bannerpart/#goto-wiring-devices-valena-life-allure |  | Image | 1000 | http://project.legrand.ru/legrand/images/754/754125-1.jpg |  | Image | 300 | http://project.legrand.ru/legrand/images/754/754125-2.jpg |  | Image | 600 | http://project.legrand.ru/legrand/images/754/754125-3.jpg |  | Image | 800 to 1499 | http://project.legrand.ru/legrand/images/754/754125-4.jpg |  | Image |  | http://project.legrand.ru/legrand/images/754/754125-5.png |  | Image |  | http://project.legrand.ru/legrand/images/754/754125-6.png | [53 empty] | Valena LIFE.Рамка "Эл Грей".5-постовая универсальная |  |  |  | IK04 | -5 °C | 40 °C |  | Венгрия | [8 empty] | Белый | IP20 | 86 мм | 370 мм | 10 мм | [18 empty] | Пластик | [22 empty] | 5 | [17 empty] | Горизонтальн. и вертикальн.
Электроустановочное оборудование | Рамки | SER014 | Valena Life/Allure Рамки Legrand | 754132 | VLN-l АЛЮ Рамка 2-пост | 390.39 | 596 | 10 | ШТ | Add. file | Сертификаты | http://e-catalogue.legrand.ru/upload/sertificates/not_oblig.pdf |  | Add. file | Технические страницы | http://e-catalogue.legrand.ru/upload/files/DC315_091.pdf |  | Group file | Каталог | https://www.legrand.ru/upload/upfails/broshyri/DC315_Valena-Life-Allure-catalogue.pdf |  | Group file | Каталог | https://www.legrand.ru/upload/upfails/broshyri/DC325_Valena-Allure.pdf | Брошюра | Group file | Видеоролик внеш. | https://www.youtube.com/watch?v=40fevDRg3HY&t=51s |  | Group file | Видеоролик внеш. | https://www.youtube.com/watch?v=UrgoCcUZrTk |  | Group file | Видеоролик внеш. | https://www.youtube.com/watch?v=f4cP-gCpPm0 |  | Group file | Видеоролик внеш. | https://www.youtube.com/watch?v=-UIqi5M-27E&t=82s |  | Group file | Баннер | https://www.legrand.ru/press/corporate-identity/bannerpart/#goto-wiring-devices-valena-life-allure |  | Image | 1000 | http://project.legrand.ru/legrand/images/754/754132-1.jpg |  | Image | 300 | http://project.legrand.ru/legrand/images/754/754132-2.jpg |  | Image | 600 | http://project.legrand.ru/legrand/images/754/754132-3.jpg |  | Image | 800 to 1499 | http://project.legrand.ru/legrand/images/754/754132-4.jpg |  | Image |  | http://project.legrand.ru/legrand/images/754/754132-5.png |  | Image |  | http://project.legrand.ru/legrand/images/754/754132-6.png | [53 empty] | Valena LIFE.Рамка "Алюминий".2-постовая универсальная |  |  |  | IK04 | -5 °C | 40 °C |  | Венгрия | [8 empty] | Алюминий | IP20 | 86 мм | 157 мм | 10 мм | [18 empty] | Пластик | [22 empty] | 2 | [17 empty] | Горизонтальн. и вертикальн.
Электроустановочное оборудование | Рамки | SER014 | Valena Life/Allure Рамки Legrand | 754133 | VLN-l АЛЮ Рамка 3-пост | 606.13 | 596 | 5 | ШТ | Add. file | Сертификаты | http://e-catalogue.legrand.ru/upload/sertificates/not_oblig.pdf |  | Add. file | Технические страницы | http://e-catalogue.legrand.ru/upload/files/DC315_091.pdf |  | Group file | Каталог | https://www.legrand.ru/upload/upfails/broshyri/DC315_Valena-Life-Allure-catalogue.pdf |  | Group file | Каталог | https://www.legrand.ru/upload/upfails/broshyri/DC325_Valena-Allure.pdf | Брошюра | Group file | Видеоролик внеш. | https://www.youtube.com/watch?v=40fevDRg3HY&t=51s |  | Group file | Видеоролик внеш. | https://www.youtube.com/watch?v=UrgoCcUZrTk |  | Group file | Видеоролик внеш. | https://www.youtube.com/watch?v=f4cP-gCpPm0 |  | Group file | Видеоролик внеш. | https://www.youtube.com/watch?v=-UIqi5M-27E&t=82s |  | Group file | Баннер | https://www.legrand.ru/press/corporate-identity/bannerpart/#goto-wiring-devices-valena-life-allure |  | Image | 1000 | http://project.legrand.ru/legrand/images/754/754133-1.jpg |  | Image | 300 | http://project.legrand.ru/legrand/images/754/754133-2.jpg |  | Image | 600 | http://project.legrand.ru/legrand/images/754/754133-3.jpg |  | Image | 800 to 1499 | http://project.legrand.ru/legrand/images/754/754133-4.jpg |  | Image |  | http://project.legrand.ru/legrand/images/754/754133-5.png |  | Image |  | http://project.legrand.ru/legrand/images/754/754133-6.png | [53 empty] | Valena LIFE.Рамка "Алюминий".3-постовая универсальная |  |  |  | IK04 | -5 °C | 40 °C |  | Венгрия | [8 empty] | Алюминий | IP20 | 86 мм | 228 мм | 10 мм | [18 empty] | Пластик | [22 empty] | 3 | [17 empty] | Горизонтальн. и вертикальн.
Электроустановочное оборудование | Рамки | SER014 | Valena Life/Allure Рамки Legrand | 754134 | VLN-l АЛЮ Рамка 4-пост | 1068.43 | 596 | 5 | ШТ | Add. file | Сертификаты | http://e-catalogue.legrand.ru/upload/sertificates/not_oblig.pdf |  | Add. file | Технические страницы | http://e-catalogue.legrand.ru/upload/files/DC315_091.pdf |  | Group file | Каталог | https://www.legrand.ru/upload/upfails/broshyri/DC315_Valena-Life-Allure-catalogue.pdf |  | Group file | Каталог | https://www.legrand.ru/upload/upfails/broshyri/DC325_Valena-Allure.pdf | Брошюра | Group file | Видеоролик внеш. | https://www.youtube.com/watch?v=40fevDRg3HY&t=51s |  | Group file | Видеоролик внеш. | https://www.youtube.com/watch?v=UrgoCcUZrTk |  | Group file | Видеоролик внеш. | https://www.youtube.com/watch?v=f4cP-gCpPm0 |  | Group file | Видеоролик внеш. | https://www.youtube.com/watch?v=-UIqi5M-27E&t=82s |  | Group file | Баннер | https://www.legrand.ru/press/corporate-identity/bannerpart/#goto-wiring-devices-valena-life-allure |  | Image | 1000 | http://project.legrand.ru/legrand/images/754/754134-1.jpg |  | Image | 300 | http://project.legrand.ru/legrand/images/754/754134-2.jpg |  | Image | 600 | http://project.legrand.ru/legrand/images/754/754134-3.jpg |  | Image | 800 to 1499 | http://project.legrand.ru/legrand/images/754/754134-4.jpg |  | Image |  | http://project.legrand.ru/legrand/images/754/754134-5.png |  | Image |  | http://project.legrand.ru/legrand/images/754/754134-6.png | [53 empty] | Valena LIFE.Рамка "Алюминий".4-постовая универсальная |  |  |  | IK04 | -5 °C | 40 °C |  | Венгрия | [8 empty] | Алюминий | IP20 | 86 мм | 299 мм | 10 мм | [18 empty] | Пластик | [22 empty] | 4 | [17 empty] | Горизонтальн. и вертикальн.
Электроустановочное оборудование | Рамки | SER014 | Valena Life/Allure Рамки Legrand | 754135 | VLN-l АЛЮ Рамка 5-пост | 1849.2 | 596 | 5 | ШТ | Add. file | Сертификаты | http://e-catalogue.legrand.ru/upload/sertificates/not_oblig.pdf |  | Add. file | Технические страницы | http://e-catalogue.legrand.ru/upload/files/DC315_091.pdf |  | Group file | Каталог | https://www.legrand.ru/upload/upfails/broshyri/DC315_Valena-Life-Allure-catalogue.pdf |  | Group file | Каталог | https://www.legrand.ru/upload/upfails/broshyri/DC325_Valena-Allure.pdf | Брошюра | Group file | Видеоролик внеш. | https://www.youtube.com/watch?v=40fevDRg3HY&t=51s |  | Group file | Видеоролик внеш. | https://www.youtube.com/watch?v=UrgoCcUZrTk |  | Group file | Видеоролик внеш. | https://www.youtube.com/watch?v=f4cP-gCpPm0 |  | Group file | Видеоролик внеш. | https://www.youtube.com/watch?v=-UIqi5M-27E&t=82s |  | Group file | Баннер | https://www.legrand.ru/press/corporate-identity/bannerpart/#goto-wiring-devices-valena-life-allure |  | Image | 1000 | http://project.legrand.ru/legrand/images/754/754135-1.jpg |  | Image | 300 | http://project.legrand.ru/legrand/images/754/754135-2.jpg |  | Image | 600 | http://project.legrand.ru/legrand/images/754/754135-3.jpg |  | Image | 800 to 1499 | http://project.legrand.ru/legrand/images/754/754135-4.jpg |  | Image |  | http://project.legrand.ru/legrand/images/754/754135-5.png |  | Image |  | http://project.legrand.ru/legrand/images/754/754135-6.png | [53 empty] | Valena LIFE.Рамка "Алюминий".5-постовая универсальная |  |  |  | IK04 | -5 °C | 40 °C |  | Венгрия | [8 empty] | Алюминий | IP20 | 86 мм | 370 мм | 10 мм | [18 empty] | Пластик | [22 empty] | 5 | [17 empty] | Горизонтальн. и вертикальн.
Электроустановочное оборудование | Рамки | SER014 | Valena Life/Allure Рамки Legrand | 754137 | VLN-l АЛЮ Рамка 1-пост | 205.47 | 596 | 10 | ШТ | Add. file | Сертификаты | http://e-catalogue.legrand.ru/upload/sertificates/not_oblig.pdf |  | Add. file | Технические страницы | http://e-catalogue.legrand.ru/upload/files/DC315_091.pdf |  | Group file | Каталог | https://www.legrand.ru/upload/upfails/broshyri/DC315_Valena-Life-Allure-catalogue.pdf |  | Group file | Каталог | https://www.legrand.ru/upload/upfails/broshyri/DC325_Valena-Allure.pdf | Брошюра | Group file | Видеоролик внеш. | https://www.youtube.com/watch?v=40fevDRg3HY&t=51s |  | Group file | Видеоролик внеш. | https://www.youtube.com/watch?v=UrgoCcUZrTk |  | Group file | Видеоролик внеш. | https://www.youtube.com/watch?v=f4cP-gCpPm0 |  | Group file | Видеоролик внеш. | https://www.youtube.com/watch?v=-UIqi5M-27E&t=82s |  | Group file | Баннер | https://www.legrand.ru/press/corporate-identity/bannerpart/#goto-wiring-devices-valena-life-allure |  | Image | 1000 | http://project.legrand.ru/legrand/images/754/754137-1.jpg |  | Image | 800 to 1499 | http://project.legrand.ru/legrand/images/754/754137-2.jpg |  | Image |  | http://project.legrand.ru/legrand/images/754/754137-3.png | [65 empty] | Valena LIFE.Рамка "Алюминий".1-постовая универсальная |  |  |  | IK04 | -5 °C | 50 °C |  | Венгрия | [8 empty] | Алюминий | IP20 | 86 мм | 86 мм | 9.8 мм | [18 empty] | Пластик | [22 empty] | 1 | [17 empty] | Горизонтальн. и вертикальн.
Электроустановочное оборудование | Рамки | SER014 | Valena Life/Allure Рамки Legrand | 754141 | VLN-l ЖЕМ Рамка 1-пост | 273.96 | 596 | 10 | ШТ | Add. file | Сертификаты | http://e-catalogue.legrand.ru/upload/sertificates/not_oblig.pdf |  | Add. file | Технические страницы | http://e-catalogue.legrand.ru/upload/files/DC315_091.pdf |  | Group file | Каталог | https://www.legrand.ru/upload/upfails/broshyri/DC315_Valena-Life-Allure-catalogue.pdf |  | Group file | Каталог | https://www.legrand.ru/upload/upfails/broshyri/DC325_Valena-Allure.pdf | Брошюра | Group file | Видеоролик внеш. | https://www.youtube.com/watch?v=40fevDRg3HY&t=51s |  | Group file | Видеоролик внеш. | https://www.youtube.com/watch?v=UrgoCcUZrTk |  | Group file | Видеоролик внеш. | https://www.youtube.com/watch?v=f4cP-gCpPm0 |  | Group file | Видеоролик внеш. | https://www.youtube.com/watch?v=-UIqi5M-27E&t=82s |  | Group file | Баннер | https://www.legrand.ru/press/corporate-identity/bannerpart/#goto-wiring-devices-valena-life-allure |  | Image | 1000 | http://project.legrand.ru/legrand/images/754/754141-1.jpg |  | Image | 300 | http://project.legrand.ru/legrand/images/754/754141-2.jpg |  | Image | 600 | http://project.legrand.ru/legrand/images/754/754141-3.jpg |  | Image | 800 to 1499 | http://project.legrand.ru/legrand/images/754/754141-4.jpg |  | Image |  | http://project.legrand.ru/legrand/images/754/754141-5.png | [57 empty] | Valena LIFE.Рамка "Жемчуг".1-постовая универсальная |  |  |  | IK04 | -5 °C | 40 °C |  | Венгрия | [8 empty] | Белый | IP20 | 86 мм | 86 мм | 10 мм | [18 empty] | Пластик | [22 empty] | 1 | [17 empty] | Горизонтальн. и вертикальн.
Электроустановочное оборудование | Рамки | SER014 | Valena Life/Allure Рамки Legrand | 754142 | VLN-l ЖЕМ Рамка 2-пост | 520.52 | 596 | 10 | ШТ | Add. file | Сертификаты | http://e-catalogue.legrand.ru/upload/sertificates/not_oblig.pdf |  | Add. file | Технические страницы | http://e-catalogue.legrand.ru/upload/files/DC315_091.pdf |  | Group file | Каталог | https://www.legrand.ru/upload/upfails/broshyri/DC315_Valena-Life-Allure-catalogue.pdf |  | Group file | Каталог | https://www.legrand.ru/upload/upfails/broshyri/DC325_Valena-Allure.pdf | Брошюра | Group file | Видеоролик внеш. | https://www.youtube.com/watch?v=40fevDRg3HY&t=51s |  | Group file | Видеоролик внеш. | https://www.youtube.com/watch?v=UrgoCcUZrTk |  | Group file | Видеоролик внеш. | https://www.youtube.com/watch?v=f4cP-gCpPm0 |  | Group file | Видеоролик внеш. | https://www.youtube.com/watch?v=-UIqi5M-27E&t=82s |  | Group file | Баннер | https://www.legrand.ru/press/corporate-identity/bannerpart/#goto-wiring-devices-valena-life-allure |  | Image | 1000 | http://project.legrand.ru/legrand/images/754/754142-1.jpg |  | Image | 300 | http://project.legrand.ru/legrand/images/754/754142-2.jpg |  | Image | 600 | http://project.legrand.ru/legrand/images/754/754142-3.jpg |  | Image | 800 to 1499 | http://project.legrand.ru/legrand/images/754/754142-4.jpg |  | Image |  | http://project.legrand.ru/legrand/images/754/754142-5.png |  | Image |  | http://project.legrand.ru/legrand/images/754/754142-6.png | [53 empty] | Valena LIFE.Рамка "Жемчуг".2-постовая универсальная |  |  |  | IK04 | -5 °C | 40 °C |  | Венгрия | [8 empty] | Белый | IP20 | 86 мм | 157 мм | 10 мм | [18 empty] | Пластик | [22 empty] | 2 | [17 empty] | Горизонтальн. и вертикальн.
Электроустановочное оборудование | Рамки | SER014 | Valena Life/Allure Рамки Legrand | 754143 | VLN-l ЖЕМ Рамка 3-пост | 808.17 | 596 | 5 | ШТ | Add. file | Сертификаты | http://e-catalogue.legrand.ru/upload/sertificates/not_oblig.pdf |  | Add. file | Технические страницы | http://e-catalogue.legrand.ru/upload/files/DC315_091.pdf |  | Group file | Каталог | https://www.legrand.ru/upload/upfails/broshyri/DC315_Valena-Life-Allure-catalogue.pdf |  | Group file | Каталог | https://www.legrand.ru/upload/upfails/broshyri/DC325_Valena-Allure.pdf | Брошюра | Group file | Видеоролик внеш. | https://www.youtube.com/watch?v=40fevDRg3HY&t=51s |  | Group file | Видеоролик внеш. | https://www.youtube.com/watch?v=UrgoCcUZrTk |  | Group file | Видеоролик внеш. | https://www.youtube.com/watch?v=f4cP-gCpPm0 |  | Group file | Видеоролик внеш. | https://www.youtube.com/watch?v=-UIqi5M-27E&t=82s |  | Group file | Баннер | https://www.legrand.ru/press/corporate-identity/bannerpart/#goto-wiring-devices-valena-life-allure |  | Image | 1000 | http://project.legrand.ru/legrand/images/754/754143-1.jpg |  | Image | 300 | http://project.legrand.ru/legrand/images/754/754143-2.jpg |  | Image | 600 | http://project.legrand.ru/legrand/images/754/754143-3.jpg |  | Image | 800 to 1499 | http://project.legrand.ru/legrand/images/754/754143-4.jpg |  | Image |  | http://project.legrand.ru/legrand/images/754/754143-5.png |  | Image |  | http://project.legrand.ru/legrand/images/754/754143-6.png | [53 empty] | Valena LIFE.Рамка "Жемчуг".3-постовая универсальная |  |  |  | IK04 | -5 °C | 40 °C |  | Венгрия | [8 empty] | Белый | IP20 | 86 мм | 228 мм | 10 мм | [18 empty] | Пластик | [22 empty] | 3 | [17 empty] | Горизонтальн. и вертикальн.
Электроустановочное оборудование | Рамки | SER014 | Valena Life/Allure Рамки Legrand | 754144 | VLN-l ЖЕМ Рамка 4-пост | 1424.57 | 596 | 5 | ШТ | Add. file | Сертификаты | http://e-catalogue.legrand.ru/upload/sertificates/not_oblig.pdf |  | Add. file | Технические страницы | http://e-catalogue.legrand.ru/upload/files/DC315_091.pdf |  | Group file | Каталог | https://www.legrand.ru/upload/upfails/broshyri/DC315_Valena-Life-Allure-catalogue.pdf |  | Group file | Каталог | https://www.legrand.ru/upload/upfails/broshyri/DC325_Valena-Allure.pdf | Брошюра | Group file | Видеоролик внеш. | https://www.youtube.com/watch?v=40fevDRg3HY&t=51s |  | Group file | Видеоролик внеш. | https://www.youtube.com/watch?v=UrgoCcUZrTk |  | Group file | Видеоролик внеш. | https://www.youtube.com/watch?v=f4cP-gCpPm0 |  | Group file | Видеоролик внеш. | https://www.youtube.com/watch?v=-UIqi5M-27E&t=82s |  | Group file | Баннер | https://www.legrand.ru/press/corporate-identity/bannerpart/#goto-wiring-devices-valena-life-allure |  | Image | 1000 | http://project.legrand.ru/legrand/images/754/754144-1.jpg |  | Image | 300 | http://project.legrand.ru/legrand/images/754/754144-2.jpg |  | Image | 600 | http://project.legrand.ru/legrand/images/754/754144-3.jpg |  | Image | 800 to 1499 | http://project.legrand.ru/legrand/images/754/754144-4.jpg |  | Image |  | http://project.legrand.ru/legrand/images/754/754144-5.png |  | Image |  | http://project.legrand.ru/legrand/images/754/754144-6.png | [53 empty] | Valena LIFE.Рамка "Жемчуг".4-постовая универсальная |  |  |  | IK04 | -5 °C | 40 °C |  | Венгрия | [8 empty] | Белый | IP20 | 86 мм | 299 мм | 10 мм | [18 empty] | Пластик | [22 empty] | 4 | [17 empty] | Горизонтальн. и вертикальн.
Электроустановочное оборудование | Рамки | SER014 | Valena Life/Allure Рамки Legrand | 754145 | VLN-l ЖЕМ Рамка 5-пост | 2465.6 | 596 | 5 | ШТ | Add. file | Сертификаты | http://e-catalogue.legrand.ru/upload/sertificates/not_oblig.pdf |  | Add. file | Технические страницы | http://e-catalogue.legrand.ru/upload/files/DC315_091.pdf |  | Group file | Каталог | https://www.legrand.ru/upload/upfails/broshyri/DC315_Valena-Life-Allure-catalogue.pdf |  | Group file | Каталог | https://www.legrand.ru/upload/upfails/broshyri/DC325_Valena-Allure.pdf | Брошюра | Group file | Видеоролик внеш. | https://www.youtube.com/watch?v=40fevDRg3HY&t=51s |  | Group file | Видеоролик внеш. | https://www.youtube.com/watch?v=UrgoCcUZrTk |  | Group file | Видеоролик внеш. | https://www.youtube.com/watch?v=f4cP-gCpPm0 |  | Group file | Видеоролик внеш. | https://www.youtube.com/watch?v=-UIqi5M-27E&t=82s |  | Group file | Баннер | https://www.legrand.ru/press/corporate-identity/bannerpart/#goto-wiring-devices-valena-life-allure |  | Image | 1000 | http://project.legrand.ru/legrand/images/754/754145-1.jpg |  | Image | 300 | http://project.legrand.ru/legrand/images/754/754145-2.jpg |  | Image | 600 | http://project.legrand.ru/legrand/images/754/754145-3.jpg |  | Image | 800 to 1499 | http://project.legrand.ru/legrand/images/754/754145-4.jpg |  | Image |  | http://project.legrand.ru/legrand/images/754/754145-5.png |  | Image |  | http://project.legrand.ru/legrand/images/754/754145-6.png | [53 empty] | Valena LIFE.Рамка "Жемчуг".5-постовая универсальная |  |  |  | IK04 | -5 °C | 40 °C |  | Венгрия | [8 empty] | Белый | IP20 | 86 мм | 370 мм | 10 мм | [18 empty] | Пластик | [22 empty] | 5 | [17 empty] | Горизонтальн. и вертикальн.
Электроустановочное оборудование | Рамки | SER014 | Valena Life/Allure Рамки Legrand | 754151 | VLN-l Сталь Рамка 1-пост | 342.44 | 596 | 10 | ШТ | Add. file | Сертификаты | http://e-catalogue.legrand.ru/upload/sertificates/not_oblig.pdf |  | Add. file | Технические страницы | http://e-catalogue.legrand.ru/upload/files/DC315_091.pdf |  | Group file | Каталог | https://www.legrand.ru/upload/upfails/broshyri/DC315_Valena-Life-Allure-catalogue.pdf |  | Group file | Каталог | https://www.legrand.ru/upload/upfails/broshyri/DC325_Valena-Allure.pdf | Брошюра | Group file | Видеоролик внеш. | https://www.youtube.com/watch?v=40fevDRg3HY&t=51s |  | Group file | Видеоролик внеш. | https://www.youtube.com/watch?v=UrgoCcUZrTk |  | Group file | Видеоролик внеш. | https://www.youtube.com/watch?v=f4cP-gCpPm0 |  | Group file | Видеоролик внеш. | https://www.youtube.com/watch?v=-UIqi5M-27E&t=82s |  | Group file | Баннер | https://www.legrand.ru/press/corporate-identity/bannerpart/#goto-wiring-devices-valena-life-allure |  | Image | 1000 | http://project.legrand.ru/legrand/images/754/754151-1.jpg |  | Image | 300 | http://project.legrand.ru/legrand/images/754/754151-2.jpg |  | Image | 600 | http://project.legrand.ru/legrand/images/754/754151-3.jpg |  | Image | 800 to 1499 | http://project.legrand.ru/legrand/images/754/754151-4.jpg |  | Image |  | http://project.legrand.ru/legrand/images/754/754151-5.png | [57 empty] | Valena LIFE.Рамка "Сталь".1-постовая универсальная |  |  |  | IK04 | -5 °C | 40 °C |  | Венгрия | [8 empty] | Нержавеющая сталь | IP20 | 86 мм | 86 мм | 10 мм | [18 empty] | Пластик | [22 empty] | 1 | [17 empty] | Горизонтальн. и вертикальн.
Электроустановочное оборудование | Рамки | SER014 | Valena Life/Allure Рамки Legrand | 754152 | VLN-l Сталь Рамка 2-пост | 650.64 | 596 | 10 | ШТ | Add. file | Сертификаты | http://e-catalogue.legrand.ru/upload/sertificates/not_oblig.pdf |  | Add. file | Технические страницы | http://e-catalogue.legrand.ru/upload/files/DC315_091.pdf |  | Group file | Каталог | https://www.legrand.ru/upload/upfails/broshyri/DC315_Valena-Life-Allure-catalogue.pdf |  | Group file | Каталог | https://www.legrand.ru/upload/upfails/broshyri/DC325_Valena-Allure.pdf | Брошюра | Group file | Видеоролик внеш. | https://www.youtube.com/watch?v=40fevDRg3HY&t=51s |  | Group file | Видеоролик внеш. | https://www.youtube.com/watch?v=UrgoCcUZrTk |  | Group file | Видеоролик внеш. | https://www.youtube.com/watch?v=f4cP-gCpPm0 |  | Group file | Видеоролик внеш. | https://www.youtube.com/watch?v=-UIqi5M-27E&t=82s |  | Group file | Баннер | https://www.legrand.ru/press/corporate-identity/bannerpart/#goto-wiring-devices-valena-life-allure |  | Image | 1000 | http://project.legrand.ru/legrand/images/754/754152-1.jpg |  | Image | 300 | http://project.legrand.ru/legrand/images/754/754152-2.jpg |  | Image | 600 | http://project.legrand.ru/legrand/images/754/754152-3.jpg |  | Image | 800 to 1499 | http://project.legrand.ru/legrand/images/754/754152-4.jpg |  | Image |  | http://project.legrand.ru/legrand/images/754/754152-5.png |  | Image |  | http://project.legrand.ru/legrand/images/754/754152-6.png | [53 empty] | Valena LIFE.Рамка "Сталь".2-постовая универсальная |  |  |  | IK04 | -5 °C | 40 °C |  | Венгрия | [8 empty] | Нержавеющая сталь | IP20 | 86 мм | 157 мм | 10 мм | [18 empty] | Пластик | [22 empty] | 2 | [17 empty] | Горизонтальн. и вертикальн.
Электроустановочное оборудование | Рамки | SER014 | Valena Life/Allure Рамки Legrand | 754153 | VLN-l Сталь Рамка 3-пост | 1010.21 | 596 | 5 | ШТ | Add. file | Сертификаты | http://e-catalogue.legrand.ru/upload/sertificates/not_oblig.pdf |  | Add. file | Технические страницы | http://e-catalogue.legrand.ru/upload/files/DC315_091.pdf |  | Group file | Каталог | https://www.legrand.ru/upload/upfails/broshyri/DC315_Valena-Life-Allure-catalogue.pdf |  | Group file | Каталог | https://www.legrand.ru/upload/upfails/broshyri/DC325_Valena-Allure.pdf | Брошюра | Group file | Видеоролик внеш. | https://www.youtube.com/watch?v=40fevDRg3HY&t=51s |  | Group file | Видеоролик внеш. | https://www.youtube.com/watch?v=UrgoCcUZrTk |  | Group file | Видеоролик внеш. | https://www.youtube.com/watch?v=f4cP-gCpPm0 |  | Group file | Видеоролик внеш. | https://www.youtube.com/watch?v=-UIqi5M-27E&t=82s |  | Group file | Баннер | https://www.legrand.ru/press/corporate-identity/bannerpart/#goto-wiring-devices-valena-life-allure |  | Image | 1000 | http://project.legrand.ru/legrand/images/754/754153-1.jpg |  | Image | 300 | http://project.legrand.ru/legrand/images/754/754153-2.jpg |  | Image | 600 | http://project.legrand.ru/legrand/images/754/754153-3.jpg |  | Image | 800 to 1499 | http://project.legrand.ru/legrand/images/754/754153-4.jpg |  | Image |  | http://project.legrand.ru/legrand/images/754/754153-5.png |  | Image |  | http://project.legrand.ru/legrand/images/754/754153-6.png | [53 empty] | Valena LIFE.Рамка "Сталь".3-постовая универсальная |  |  |  | IK04 | -5 °C | 40 °C |  | Венгрия | [8 empty] | Нержавеющая сталь | IP20 | 86 мм | 228 мм | 10 мм | [18 empty] | Пластик | [22 empty] | 3 | [17 empty] | Горизонтальн. и вертикальн.
Электроустановочное оборудование | Рамки | SER014 | Valena Life/Allure Рамки Legrand | 754154 | VLN-l Сталь Рамка 4-пост | 1780.71 | 596 | 5 | ШТ | Add. file | Сертификаты | http://e-catalogue.legrand.ru/upload/sertificates/not_oblig.pdf |  | Add. file | Технические страницы | http://e-catalogue.legrand.ru/upload/files/DC315_091.pdf |  | Group file | Каталог | https://www.legrand.ru/upload/upfails/broshyri/DC315_Valena-Life-Allure-catalogue.pdf |  | Group file | Каталог | https://www.legrand.ru/upload/upfails/broshyri/DC325_Valena-Allure.pdf | Брошюра | Group file | Видеоролик внеш. | https://www.youtube.com/watch?v=40fevDRg3HY&t=51s |  | Group file | Видеоролик внеш. | https://www.youtube.com/watch?v=UrgoCcUZrTk |  | Group file | Видеоролик внеш. | https://www.youtube.com/watch?v=f4cP-gCpPm0 |  | Group file | Видеоролик внеш. | https://www.youtube.com/watch?v=-UIqi5M-27E&t=82s |  | Group file | Баннер | https://www.legrand.ru/press/corporate-identity/bannerpart/#goto-wiring-devices-valena-life-allure |  | Image | 1000 | http://project.legrand.ru/legrand/images/754/754154-1.jpg |  | Image | 300 | http://project.legrand.ru/legrand/images/754/754154-2.jpg |  | Image | 600 | http://project.legrand.ru/legrand/images/754/754154-3.jpg |  | Image | 800 to 1499 | http://project.legrand.ru/legrand/images/754/754154-4.jpg |  | Image |  | http://project.legrand.ru/legrand/images/754/754154-5.png |  | Image |  | http://project.legrand.ru/legrand/images/754/754154-6.png | [53 empty] | Valena LIFE.Рамка "Сталь".4-постовая универсальная |  |  |  | IK04 | -5 °C | 40 °C |  | Венгрия | [8 empty] | Нержавеющая сталь | IP20 | 86 мм | 299 мм | 10 мм | [18 empty] | Пластик | [22 empty] | 4 | [17 empty] | Горизонтальн. и вертикальн.
Электроустановочное оборудование | Рамки | SER014 | Valena Life/Allure Рамки Legrand | 754155 | VLN-l Сталь Рамка 5-пост | 3082 | 596 | 5 | ШТ | Add. file | Сертификаты | http://e-catalogue.legrand.ru/upload/sertificates/not_oblig.pdf |  | Add. file | Технические страницы | http://e-catalogue.legrand.ru/upload/files/DC315_091.pdf |  | Group file | Каталог | https://www.legrand.ru/upload/upfails/broshyri/DC315_Valena-Life-Allure-catalogue.pdf |  | Group file | Каталог | https://www.legrand.ru/upload/upfails/broshyri/DC325_Valena-Allure.pdf | Брошюра | Group file | Видеоролик внеш. | https://www.youtube.com/watch?v=40fevDRg3HY&t=51s |  | Group file | Видеоролик внеш. | https://www.youtube.com/watch?v=UrgoCcUZrTk |  | Group file | Видеоролик внеш. | https://www.youtube.com/watch?v=f4cP-gCpPm0 |  | Group file | Видеоролик внеш. | https://www.youtube.com/watch?v=-UIqi5M-27E&t=82s |  | Group file | Баннер | https://www.legrand.ru/press/corporate-identity/bannerpart/#goto-wiring-devices-valena-life-allure |  | Image | 1000 | http://project.legrand.ru/legrand/images/754/754155-1.jpg |  | Image | 300 | http://project.legrand.ru/legrand/images/754/754155-2.jpg |  | Image | 600 | http://project.legrand.ru/legrand/images/754/754155-3.jpg |  | Image | 800 to 1499 | http://project.legrand.ru/legrand/images/754/754155-4.jpg |  | Image |  | http://project.legrand.ru/legrand/images/754/754155-5.png |  | Image |  | http://project.legrand.ru/legrand/images/754/754155-6.png | [53 empty] | Valena LIFE.Рамка "Сталь".5-постовая универсальная |  |  |  | IK04 | -5 °C | 40 °C |  | Венгрия | [8 empty] | Нержавеющая сталь | IP20 | 86 мм | 370 мм | 10 мм | [18 empty] | Пластик | [22 empty] | 5 | [17 empty] | Горизонтальн. и вертикальн.
Электроустановочное оборудование | Рамки | SER014 | Valena Life/Allure Рамки Legrand | 754161 | VLN-l МЕДЬ Рамка 1-пост | 342.44 | 596 | 10 | ШТ | Add. file | Сертификаты | http://e-catalogue.legrand.ru/upload/sertificates/not_oblig.pdf |  | Add. file | Технические страницы | http://e-catalogue.legrand.ru/upload/files/DC315_091.pdf |  | Group file | Каталог | https://www.legrand.ru/upload/upfails/broshyri/DC315_Valena-Life-Allure-catalogue.pdf |  | Group file | Каталог | https://www.legrand.ru/upload/upfails/broshyri/DC325_Valena-Allure.pdf | Брошюра | Group file | Видеоролик внеш. | https://www.youtube.com/watch?v=40fevDRg3HY&t=51s |  | Group file | Видеоролик внеш. | https://www.youtube.com/watch?v=UrgoCcUZrTk |  | Group file | Видеоролик внеш. | https://www.youtube.com/watch?v=f4cP-gCpPm0 |  | Group file | Видеоролик внеш. | https://www.youtube.com/watch?v=-UIqi5M-27E&t=82s |  | Group file | Баннер | https://www.legrand.ru/press/corporate-identity/bannerpart/#goto-wiring-devices-valena-life-allure |  | Image | 1000 | http://project.legrand.ru/legrand/images/754/754161-1.jpg |  | Image | 300 | http://project.legrand.ru/legrand/images/754/754161-2.jpg |  | Image | 600 | http://project.legrand.ru/legrand/images/754/754161-3.jpg |  | Image | 800 to 1499 | http://project.legrand.ru/legrand/images/754/754161-4.jpg |  | Image |  | http://project.legrand.ru/legrand/images/754/754161-5.png | [57 empty] | Valena LIFE.Рамка "Медь".1-постовая универсальная |  |  |  | IK04 | -5 °C | 40 °C |  | Венгрия | [8 empty] | Красный | IP20 | 86 мм | 86 мм | 10 мм | [18 empty] | Пластик | [22 empty] | 1 | [17 empty] | Горизонтальн. и вертикальн.
Электроустановочное оборудование | Рамки | SER014 | Valena Life/Allure Рамки Legrand | 754162 | VLN-l МЕДЬ Рамка 2-пост | 650.64 | 596 | 10 | ШТ | Add. file | Сертификаты | http://e-catalogue.legrand.ru/upload/sertificates/not_oblig.pdf |  | Add. file | Технические страницы | http://e-catalogue.legrand.ru/upload/files/DC315_091.pdf |  | Group file | Каталог | https://www.legrand.ru/upload/upfails/broshyri/DC315_Valena-Life-Allure-catalogue.pdf |  | Group file | Каталог | https://www.legrand.ru/upload/upfails/broshyri/DC325_Valena-Allure.pdf | Брошюра | Group file | Видеоролик внеш. | https://www.youtube.com/watch?v=40fevDRg3HY&t=51s |  | Group file | Видеоролик внеш. | https://www.youtube.com/watch?v=UrgoCcUZrTk |  | Group file | Видеоролик внеш. | https://www.youtube.com/watch?v=f4cP-gCpPm0 |  | Group file | Видеоролик внеш. | https://www.youtube.com/watch?v=-UIqi5M-27E&t=82s |  | Group file | Баннер | https://www.legrand.ru/press/corporate-identity/bannerpart/#goto-wiring-devices-valena-life-allure |  | Image | 1000 | http://project.legrand.ru/legrand/images/754/754162-1.jpg |  | Image | 300 | http://project.legrand.ru/legrand/images/754/754162-2.jpg |  | Image | 600 | http://project.legrand.ru/legrand/images/754/754162-3.jpg |  | Image | 800 to 1499 | http://project.legrand.ru/legrand/images/754/754162-4.jpg |  | Image |  | http://project.legrand.ru/legrand/images/754/754162-5.png |  | Image |  | http://project.legrand.ru/legrand/images/754/754162-6.png | [53 empty] | Valena LIFE.Рамка "Медь".2-постовая универсальная |  |  |  | IK04 | -5 °C | 40 °C |  | Венгрия | [8 empty] | Красный | IP20 | 86 мм | 157 мм | 10 мм | [18 empty] | Пластик | [22 empty] | 2 | [17 empty] | Горизонтальн. и вертикальн.
Электроустановочное оборудование | Рамки | SER014 | Valena Life/Allure Рамки Legrand | 754163 | VLN-l МЕДЬ Рамка 3-пост | 1010.21 | 596 | 5 | ШТ | Add. file | Сертификаты | http://e-catalogue.legrand.ru/upload/sertificates/not_oblig.pdf |  | Add. file | Технические страницы | http://e-catalogue.legrand.ru/upload/files/DC315_091.pdf |  | Group file | Каталог | https://www.legrand.ru/upload/upfails/broshyri/DC315_Valena-Life-Allure-catalogue.pdf |  | Group file | Каталог | https://www.legrand.ru/upload/upfails/broshyri/DC325_Valena-Allure.pdf | Брошюра | Group file | Видеоролик внеш. | https://www.youtube.com/watch?v=40fevDRg3HY&t=51s |  | Group file | Видеоролик внеш. | https://www.youtube.com/watch?v=UrgoCcUZrTk |  | Group file | Видеоролик внеш. | https://www.youtube.com/watch?v=f4cP-gCpPm0 |  | Group file | Видеоролик внеш. | https://www.youtube.com/watch?v=-UIqi5M-27E&t=82s |  | Group file | Баннер | https://www.legrand.ru/press/corporate-identity/bannerpart/#goto-wiring-devices-valena-life-allure |  | Image | 1000 | http://project.legrand.ru/legrand/images/754/754163-1.jpg |  | Image | 300 | http://project.legrand.ru/legrand/images/754/754163-2.jpg |  | Image | 600 | http://project.legrand.ru/legrand/images/754/754163-3.jpg |  | Image | 800 to 1499 | http://project.legrand.ru/legrand/images/754/754163-4.jpg |  | Image |  | http://project.legrand.ru/legrand/images/754/754163-5.png |  | Image |  | http://project.legrand.ru/legrand/images/754/754163-6.png | [53 empty] | Valena LIFE.Рамка "Медь".3-постовая универсальная |  |  |  | IK04 | -5 °C | 40 °C |  | Венгрия | [8 empty] | Красный | IP20 | 86 мм | 228 мм | 10 мм | [18 empty] | Пластик | [22 empty] | 3 | [17 empty] | Горизонтальн. и вертикальн.
Электроустановочное оборудование | Рамки | SER014 | Valena Life/Allure Рамки Legrand | 754164 | VLN-l МЕДЬ Рамка 4-пост | 1780.71 | 596 | 5 | ШТ | Add. file | Сертификаты | http://e-catalogue.legrand.ru/upload/sertificates/not_oblig.pdf |  | Add. file | Технические страницы | http://e-catalogue.legrand.ru/upload/files/DC315_091.pdf |  | Group file | Каталог | https://www.legrand.ru/upload/upfails/broshyri/DC315_Valena-Life-Allure-catalogue.pdf |  | Group file | Каталог | https://www.legrand.ru/upload/upfails/broshyri/DC325_Valena-Allure.pdf | Брошюра | Group file | Видеоролик внеш. | https://www.youtube.com/watch?v=40fevDRg3HY&t=51s |  | Group file | Видеоролик внеш. | https://www.youtube.com/watch?v=UrgoCcUZrTk |  | Group file | Видеоролик внеш. | https://www.youtube.com/watch?v=f4cP-gCpPm0 |  | Group file | Видеоролик внеш. | https://www.youtube.com/watch?v=-UIqi5M-27E&t=82s |  | Group file | Баннер | https://www.legrand.ru/press/corporate-identity/bannerpart/#goto-wiring-devices-valena-life-allure |  | Image | 1000 | http://project.legrand.ru/legrand/images/754/754164-1.jpg |  | Image | 300 | http://project.legrand.ru/legrand/images/754/754164-2.jpg |  | Image | 600 | http://project.legrand.ru/legrand/images/754/754164-3.jpg |  | Image | 800 to 1499 | http://project.legrand.ru/legrand/images/754/754164-4.jpg |  | Image |  | http://project.legrand.ru/legrand/images/754/754164-5.png |  | Image |  | http://project.legrand.ru/legrand/images/754/754164-6.png | [53 empty] | Valena LIFE.Рамка "Медь".4-постовая универсальная |  |  |  | IK04 | -5 °C | 40 °C |  | Венгрия | [8 empty] | Красный | IP20 | 86 мм | 299 мм | 10 мм | [18 empty] | Пластик | [22 empty] | 4 | [17 empty] | Горизонтальн. и вертикальн.
Электроустановочное оборудование | Рамки | SER014 | Valena Life/Allure Рамки Legrand | 754165 | VLN-l МЕДЬ Рамка 5-пост | 3082 | 596 | 5 | ШТ | Add. file | Сертификаты | http://e-catalogue.legrand.ru/upload/sertificates/not_oblig.pdf |  | Add. file | Технические страницы | http://e-catalogue.legrand.ru/upload/files/DC315_091.pdf |  | Group file | Каталог | https://www.legrand.ru/upload/upfails/broshyri/DC315_Valena-Life-Allure-catalogue.pdf |  | Group file | Каталог | https://www.legrand.ru/upload/upfails/broshyri/DC325_Valena-Allure.pdf | Брошюра | Group file | Видеоролик внеш. | https://www.youtube.com/watch?v=40fevDRg3HY&t=51s |  | Group file | Видеоролик внеш. | https://www.youtube.com/watch?v=UrgoCcUZrTk |  | Group file | Видеоролик внеш. | https://www.youtube.com/watch?v=f4cP-gCpPm0 |  | Group file | Видеоролик внеш. | https://www.youtube.com/watch?v=-UIqi5M-27E&t=82s |  | Group file | Баннер | https://www.legrand.ru/press/corporate-identity/bannerpart/#goto-wiring-devices-valena-life-allure |  | Image | 1000 | http://project.legrand.ru/legrand/images/754/754165-1.jpg |  | Image | 300 | http://project.legrand.ru/legrand/images/754/754165-2.jpg |  | Image | 600 | http://project.legrand.ru/legrand/images/754/754165-3.jpg |  | Image | 800 to 1499 | http://project.legrand.ru/legrand/images/754/754165-4.jpg |  | Image |  | http://project.legrand.ru/legrand/images/754/754165-5.png |  | Image |  | http://project.legrand.ru/legrand/images/754/754165-6.png | [53 empty] | Valena LIFE.Рамка "Медь".5-постовая универсальная |  |  |  | IK04 | -5 °C | 40 °C |  | Венгрия | [8 empty] | Красный | IP20 | 86 мм | 370 мм | 10 мм | [18 empty] | Пластик | [22 empty] | 5 | [17 empty] | Горизонтальн. и вертикальн.
Электроустановочное оборудование | Рамки | SER014 | Valena Life/Allure Рамки Legrand | 754171 | VLN-l Темное дерево Рамка 1П | 342.44 | 596 | 10 | ШТ | Add. file | Сертификаты | http://e-catalogue.legrand.ru/upload/sertificates/not_oblig.pdf |  | Add. file | Технические страницы | http://e-catalogue.legrand.ru/upload/files/DC315_091.pdf |  | Group file | Каталог | https://www.legrand.ru/upload/upfails/broshyri/DC315_Valena-Life-Allure-catalogue.pdf |  | Group file | Каталог | https://www.legrand.ru/upload/upfails/broshyri/DC325_Valena-Allure.pdf | Брошюра | Group file | Видеоролик внеш. | https://www.youtube.com/watch?v=40fevDRg3HY&t=51s |  | Group file | Видеоролик внеш. | https://www.youtube.com/watch?v=UrgoCcUZrTk |  | Group file | Видеоролик внеш. | https://www.youtube.com/watch?v=f4cP-gCpPm0 |  | Group file | Видеоролик внеш. | https://www.youtube.com/watch?v=-UIqi5M-27E&t=82s |  | Group file | Баннер | https://www.legrand.ru/press/corporate-identity/bannerpart/#goto-wiring-devices-valena-life-allure |  | Image | 1000 | http://project.legrand.ru/legrand/images/754/754171-1.jpg |  | Image | 300 | http://project.legrand.ru/legrand/images/754/754171-2.jpg |  | Image | 600 | http://project.legrand.ru/legrand/images/754/754171-3.jpg |  | Image | 800 to 1499 | http://project.legrand.ru/legrand/images/754/754171-4.jpg |  | Image |  | http://project.legrand.ru/legrand/images/754/754171-5.png | [57 empty] | Valena LIFE.Рамка "Темное дерево".1-постовая универсальная |  |  |  | IK04 | -5 °C | 40 °C |  | Венгрия | [8 empty] | Дерево | IP20 | 86 мм | 86 мм | 10 мм | [18 empty] | Пластик | [22 empty] | 1 | [17 empty] | Горизонтальн. и вертикальн.
Электроустановочное оборудование | Рамки | SER014 | Valena Life/Allure Рамки Legrand | 754172 | VLN-l Темное дерево Рамка 2П | 650.64 | 596 | 10 | ШТ | Add. file | Сертификаты | http://e-catalogue.legrand.ru/upload/sertificates/not_oblig.pdf |  | Add. file | Технические страницы | http://e-catalogue.legrand.ru/upload/files/DC315_091.pdf |  | Group file | Каталог | https://www.legrand.ru/upload/upfails/broshyri/DC315_Valena-Life-Allure-catalogue.pdf |  | Group file | Каталог | https://www.legrand.ru/upload/upfails/broshyri/DC325_Valena-Allure.pdf | Брошюра | Group file | Видеоролик внеш. | https://www.youtube.com/watch?v=40fevDRg3HY&t=51s |  | Group file | Видеоролик внеш. | https://www.youtube.com/watch?v=UrgoCcUZrTk |  | Group file | Видеоролик внеш. | https://www.youtube.com/watch?v=f4cP-gCpPm0 |  | Group file | Видеоролик внеш. | https://www.youtube.com/watch?v=-UIqi5M-27E&t=82s |  | Group file | Баннер | https://www.legrand.ru/press/corporate-identity/bannerpart/#goto-wiring-devices-valena-life-allure |  | Image | 1000 | http://project.legrand.ru/legrand/images/754/754172-1.jpg |  | Image | 300 | http://project.legrand.ru/legrand/images/754/754172-2.jpg |  | Image | 600 | http://project.legrand.ru/legrand/images/754/754172-3.jpg |  | Image | 800 to 1499 | http://project.legrand.ru/legrand/images/754/754172-4.jpg |  | Image |  | http://project.legrand.ru/legrand/images/754/754172-5.png |  | Image |  | http://project.legrand.ru/legrand/images/754/754172-6.png | [53 empty] | Valena LIFE.Рамка "Темное дерево".2-постовая универсальная |  |  |  | IK04 | -5 °C | 40 °C |  | Венгрия | [8 empty] | Дерево | IP20 | 86 мм | 157 мм | 10 мм | [18 empty] | Пластик | [22 empty] | 2 | [17 empty] | Горизонтальн. и вертикальн.
Электроустановочное оборудование | Рамки | SER014 | Valena Life/Allure Рамки Legrand | 754173 | VLN-l Темное дерево Рамка 3П | 1010.21 | 596 | 5 | ШТ | Add. file | Сертификаты | http://e-catalogue.legrand.ru/upload/sertificates/not_oblig.pdf |  | Add. file | Технические страницы | http://e-catalogue.legrand.ru/upload/files/DC315_091.pdf |  | Group file | Каталог | https://www.legrand.ru/upload/upfails/broshyri/DC315_Valena-Life-Allure-catalogue.pdf |  | Group file | Каталог | https://www.legrand.ru/upload/upfails/broshyri/DC325_Valena-Allure.pdf | Брошюра | Group file | Видеоролик внеш. | https://www.youtube.com/watch?v=40fevDRg3HY&t=51s |  | Group file | Видеоролик внеш. | https://www.youtube.com/watch?v=UrgoCcUZrTk |  | Group file | Видеоролик внеш. | https://www.youtube.com/watch?v=f4cP-gCpPm0 |  | Group file | Видеоролик внеш. | https://www.youtube.com/watch?v=-UIqi5M-27E&t=82s |  | Group file | Баннер | https://www.legrand.ru/press/corporate-identity/bannerpart/#goto-wiring-devices-valena-life-allure |  | Image | 1000 | http://project.legrand.ru/legrand/images/754/754173-1.jpg |  | Image | 300 | http://project.legrand.ru/legrand/images/754/754173-2.jpg |  | Image | 600 | http://project.legrand.ru/legrand/images/754/754173-3.jpg |  | Image | 800 to 1499 | http://project.legrand.ru/legrand/images/754/754173-4.jpg |  | Image |  | http://project.legrand.ru/legrand/images/754/754173-5.png |  | Image |  | http://project.legrand.ru/legrand/images/754/754173-6.png | [53 empty] | Valena LIFE.Рамка "Темное дерево".3-постовая универсальная |  |  |  | IK04 | -5 °C | 40 °C |  | Венгрия | [8 empty] | Дерево | IP20 | 86 мм | 228 мм | 10 мм | [18 empty] | Пластик | [22 empty] | 3 | [17 empty] | Горизонтальн. и вертикальн.
Электроустановочное оборудование | Рамки | SER014 | Valena Life/Allure Рамки Legrand | 754174 | VLN-l Темное дерево Рамка 4П | 1780.71 | 596 | 5 | ШТ | Add. file | Сертификаты | http://e-catalogue.legrand.ru/upload/sertificates/not_oblig.pdf |  | Add. file | Технические страницы | http://e-catalogue.legrand.ru/upload/files/DC315_091.pdf |  | Group file | Каталог | https://www.legrand.ru/upload/upfails/broshyri/DC315_Valena-Life-Allure-catalogue.pdf |  | Group file | Каталог | https://www.legrand.ru/upload/upfails/broshyri/DC325_Valena-Allure.pdf | Брошюра | Group file | Видеоролик внеш. | https://www.youtube.com/watch?v=40fevDRg3HY&t=51s |  | Group file | Видеоролик внеш. | https://www.youtube.com/watch?v=UrgoCcUZrTk |  | Group file | Видеоролик внеш. | https://www.youtube.com/watch?v=f4cP-gCpPm0 |  | Group file | Видеоролик внеш. | https://www.youtube.com/watch?v=-UIqi5M-27E&t=82s |  | Group file | Баннер | https://www.legrand.ru/press/corporate-identity/bannerpart/#goto-wiring-devices-valena-life-allure |  | Image | 1000 | http://project.legrand.ru/legrand/images/754/754174-1.jpg |  | Image | 300 | http://project.legrand.ru/legrand/images/754/754174-2.jpg |  | Image | 600 | http://project.legrand.ru/legrand/images/754/754174-3.jpg |  | Image | 800 to 1499 | http://project.legrand.ru/legrand/images/754/754174-4.jpg |  | Image |  | http://project.legrand.ru/legrand/images/754/754174-5.png |  | Image |  | http://project.legrand.ru/legrand/images/754/754174-6.png | [53 empty] | Valena LIFE.Рамка "Темное дерево".4-постовая универсальная |  |  |  | IK04 | -5 °C | 40 °C |  | Венгрия | [8 empty] | Дерево | IP20 | 86 мм | 299 мм | 10 мм | [18 empty] | Пластик | [22 empty] | 4 | [17 empty] | Горизонтальн. и вертикальн.
Электроустановочное оборудование | Рамки | SER014 | Valena Life/Allure Рамки Legrand | 754175 | VLN-l Темное дерево Рамка 5П | 3082 | 596 | 5 | ШТ | Add. file | Сертификаты | http://e-catalogue.legrand.ru/upload/sertificates/not_oblig.pdf |  | Add. file | Технические страницы | http://e-catalogue.legrand.ru/upload/files/DC315_091.pdf |  | Group file | Каталог | https://www.legrand.ru/upload/upfails/broshyri/DC315_Valena-Life-Allure-catalogue.pdf |  | Group file | Каталог | https://www.legrand.ru/upload/upfails/broshyri/DC325_Valena-Allure.pdf | Брошюра | Group file | Видеоролик внеш. | https://www.youtube.com/watch?v=40fevDRg3HY&t=51s |  | Group file | Видеоролик внеш. | https://www.youtube.com/watch?v=UrgoCcUZrTk |  | Group file | Видеоролик внеш. | https://www.youtube.com/watch?v=f4cP-gCpPm0 |  | Group file | Видеоролик внеш. | https://www.youtube.com/watch?v=-UIqi5M-27E&t=82s |  | Group file | Баннер | https://www.legrand.ru/press/corporate-identity/bannerpart/#goto-wiring-devices-valena-life-allure |  | Image | 1000 | http://project.legrand.ru/legrand/images/754/754175-1.jpg |  | Image | 300 | http://project.legrand.ru/legrand/images/754/754175-2.jpg |  | Image | 600 | http://project.legrand.ru/legrand/images/754/754175-3.jpg |  | Image | 800 to 1499 | http://project.legrand.ru/legrand/images/754/754175-4.jpg |  | Image |  | http://project.legrand.ru/legrand/images/754/754175-5.png |  | Image |  | http://project.legrand.ru/legrand/images/754/754175-6.png | [53 empty] | Valena LIFE.Рамка "Темное дерево".5-постовая универсальная |  |  |  | IK04 | -5 °C | 40 °C |  | Венгрия | [8 empty] | Дерево | IP20 | 86 мм | 370 мм | 10 мм | [18 empty] | Пластик | [22 empty] | 5 | [17 empty] | Горизонтальн. и вертикальн.
Электроустановочное оборудование | Рамки | SER014 | Valena Life/Allure Рамки Legrand | 754181 | VLN-l Светлое дерево Рамка 1П | 342.44 | 596 | 10 | ШТ | Add. file | Сертификаты | http://e-catalogue.legrand.ru/upload/sertificates/not_oblig.pdf |  | Add. file | Технические страницы | http://e-catalogue.legrand.ru/upload/files/DC315_091.pdf |  | Group file | Каталог | https://www.legrand.ru/upload/upfails/broshyri/DC315_Valena-Life-Allure-catalogue.pdf |  | Group file | Каталог | https://www.legrand.ru/upload/upfails/broshyri/DC325_Valena-Allure.pdf | Брошюра | Group file | Видеоролик внеш. | https://www.youtube.com/watch?v=40fevDRg3HY&t=51s |  | Group file | Видеоролик внеш. | https://www.youtube.com/watch?v=UrgoCcUZrTk |  | Group file | Видеоролик внеш. | https://www.youtube.com/watch?v=f4cP-gCpPm0 |  | Group file | Видеоролик внеш. | https://www.youtube.com/watch?v=-UIqi5M-27E&t=82s |  | Group file | Баннер | https://www.legrand.ru/press/corporate-identity/bannerpart/#goto-wiring-devices-valena-life-allure |  | Image | 1000 | http://project.legrand.ru/legrand/images/754/754181-1.jpg |  | Image | 300 | http://project.legrand.ru/legrand/images/754/754181-2.jpg |  | Image | 600 | http://project.legrand.ru/legrand/images/754/754181-3.jpg |  | Image | 800 to 1499 | http://project.legrand.ru/legrand/images/754/754181-4.jpg |  | Image |  | http://project.legrand.ru/legrand/images/754/754181-5.png | [57 empty] | Valena LIFE.Рамка "Светлое дерево".1-постовая универсальная |  |  |  | IK04 | -5 °C | 40 °C |  | Венгрия | [8 empty] | Дерево | IP20 | 86 мм | 86 мм | 10 мм | [18 empty] | Пластик | [22 empty] | 1 | [17 empty] | Горизонтальн. и вертикальн.
Электроустановочное оборудование | Рамки | SER014 | Valena Life/Allure Рамки Legrand | 754182 | VLN-l Светлое дерево Рамка 2П | 650.64 | 596 | 10 | ШТ | Add. file | Сертификаты | http://e-catalogue.legrand.ru/upload/sertificates/not_oblig.pdf |  | Add. file | Технические страницы | http://e-catalogue.legrand.ru/upload/files/DC315_091.pdf |  | Group file | Каталог | https://www.legrand.ru/upload/upfails/broshyri/DC315_Valena-Life-Allure-catalogue.pdf |  | Group file | Каталог | https://www.legrand.ru/upload/upfails/broshyri/DC325_Valena-Allure.pdf | Брошюра | Group file | Видеоролик внеш. | https://www.youtube.com/watch?v=40fevDRg3HY&t=51s |  | Group file | Видеоролик внеш. | https://www.youtube.com/watch?v=UrgoCcUZrTk |  | Group file | Видеоролик внеш. | https://www.youtube.com/watch?v=f4cP-gCpPm0 |  | Group file | Видеоролик внеш. | https://www.youtube.com/watch?v=-UIqi5M-27E&t=82s |  | Group file | Баннер | https://www.legrand.ru/press/corporate-identity/bannerpart/#goto-wiring-devices-valena-life-allure |  | Image | 1000 | http://project.legrand.ru/legrand/images/754/754182-1.jpg |  | Image | 300 | http://project.legrand.ru/legrand/images/754/754182-2.jpg |  | Image | 600 | http://project.legrand.ru/legrand/images/754/754182-3.jpg |  | Image | 800 to 1499 | http://project.legrand.ru/legrand/images/754/754182-4.jpg |  | Image |  | http://project.legrand.ru/legrand/images/754/754182-5.png |  | Image |  | http://project.legrand.ru/legrand/images/754/754182-6.png | [53 empty] | Valena LIFE.Рамка "Светлое дерево".2-постовая универсальная |  |  |  | IK04 | -5 °C | 40 °C |  | Венгрия | [8 empty] | Дерево | IP20 | 86 мм | 157 мм | 10 мм | [18 empty] | Пластик | [22 empty] | 2 | [17 empty] | Горизонтальн. и вертикальн.
Электроустановочное оборудование | Рамки | SER014 | Valena Life/Allure Рамки Legrand | 754183 | VLN-l Светлое дерево Рамка 3П | 1010.21 | 596 | 5 | ШТ | Add. file | Сертификаты | http://e-catalogue.legrand.ru/upload/sertificates/not_oblig.pdf |  | Add. file | Технические страницы | http://e-catalogue.legrand.ru/upload/files/DC315_091.pdf |  | Group file | Каталог | https://www.legrand.ru/upload/upfails/broshyri/DC315_Valena-Life-Allure-catalogue.pdf |  | Group file | Каталог | https://www.legrand.ru/upload/upfails/broshyri/DC325_Valena-Allure.pdf | Брошюра | Group file | Видеоролик внеш. | https://www.youtube.com/watch?v=40fevDRg3HY&t=51s |  | Group file | Видеоролик внеш. | https://www.youtube.com/watch?v=UrgoCcUZrTk |  | Group file | Видеоролик внеш. | https://www.youtube.com/watch?v=f4cP-gCpPm0 |  | Group file | Видеоролик внеш. | https://www.youtube.com/watch?v=-UIqi5M-27E&t=82s |  | Group file | Баннер | https://www.legrand.ru/press/corporate-identity/bannerpart/#goto-wiring-devices-valena-life-allure |  | Image | 1000 | http://project.legrand.ru/legrand/images/754/754183-1.jpg |  | Image | 300 | http://project.legrand.ru/legrand/images/754/754183-2.jpg |  | Image | 600 | http://project.legrand.ru/legrand/images/754/754183-3.jpg |  | Image | 800 to 1499 | http://project.legrand.ru/legrand/images/754/754183-4.jpg |  | Image |  | http://project.legrand.ru/legrand/images/754/754183-5.png |  | Image |  | http://project.legrand.ru/legrand/images/754/754183-6.png | [53 empty] | Valena LIFE.Рамка "Светлое дерево".3-постовая универсальная |  |  |  | IK04 | -5 °C | 40 °C |  | Венгрия | [8 empty] | Дерево | IP20 | 86 мм | 228 мм | 10 мм | [18 empty] | Пластик | [22 empty] | 3 | [17 empty] | Горизонтальн. и вертикальн.
Электроустановочное оборудование | Рамки | SER014 | Valena Life/Allure Рамки Legrand | 754184 | VLN-l Светлое дерево Рамка 4П | 1780.71 | 596 | 5 | ШТ | Add. file | Сертификаты | http://e-catalogue.legrand.ru/upload/sertificates/not_oblig.pdf |  | Add. file | Технические страницы | http://e-catalogue.legrand.ru/upload/files/DC315_091.pdf |  | Group file | Каталог | https://www.legrand.ru/upload/upfails/broshyri/DC315_Valena-Life-Allure-catalogue.pdf |  | Group file | Каталог | https://www.legrand.ru/upload/upfails/broshyri/DC325_Valena-Allure.pdf | Брошюра | Group file | Видеоролик внеш. | https://www.youtube.com/watch?v=40fevDRg3HY&t=51s |  | Group file | Видеоролик внеш. | https://www.youtube.com/watch?v=UrgoCcUZrTk |  | Group file | Видеоролик внеш. | https://www.youtube.com/watch?v=f4cP-gCpPm0 |  | Group file | Видеоролик внеш. | https://www.youtube.com/watch?v=-UIqi5M-27E&t=82s |  | Group file | Баннер | https://www.legrand.ru/press/corporate-identity/bannerpart/#goto-wiring-devices-valena-life-allure |  | Image | 1000 | http://project.legrand.ru/legrand/images/754/754184-1.jpg |  | Image | 300 | http://project.legrand.ru/legrand/images/754/754184-2.jpg |  | Image | 600 | http://project.legrand.ru/legrand/images/754/754184-3.jpg |  | Image | 800 to 1499 | http://project.legrand.ru/legrand/images/754/754184-4.jpg |  | Image |  | http://project.legrand.ru/legrand/images/754/754184-5.png |  | Image |  | http://project.legrand.ru/legrand/images/754/754184-6.png | [53 empty] | Valena LIFE.Рамка "Светлое дерево".4-постовая универсальная |  |  |  | IK04 | -5 °C | 40 °C |  | Венгрия | [8 empty] | Дерево | IP20 | 86 мм | 299 мм | 10 мм | [18 empty] | Пластик | [22 empty] | 4 | [17 empty] | Горизонтальн. и вертикальн.
Электроустановочное оборудование | Рамки | SER014 | Valena Life/Allure Рамки Legrand | 754185 | VLN-l Светлое дерево Рамка 5П | 3082 | 596 | 5 | ШТ | Add. file | Сертификаты | http://e-catalogue.legrand.ru/upload/sertificates/not_oblig.pdf |  | Add. file | Технические страницы | http://e-catalogue.legrand.ru/upload/files/DC315_091.pdf |  | Group file | Каталог | https://www.legrand.ru/upload/upfails/broshyri/DC315_Valena-Life-Allure-catalogue.pdf |  | Group file | Каталог | https://www.legrand.ru/upload/upfails/broshyri/DC325_Valena-Allure.pdf | Брошюра | Group file | Видеоролик внеш. | https://www.youtube.com/watch?v=40fevDRg3HY&t=51s |  | Group file | Видеоролик внеш. | https://www.youtube.com/watch?v=UrgoCcUZrTk |  | Group file | Видеоролик внеш. | https://www.youtube.com/watch?v=f4cP-gCpPm0 |  | Group file | Видеоролик внеш. | https://www.youtube.com/watch?v=-UIqi5M-27E&t=82s |  | Group file | Баннер | https://www.legrand.ru/press/corporate-identity/bannerpart/#goto-wiring-devices-valena-life-allure |  | Image | 1000 | http://project.legrand.ru/legrand/images/754/754185-1.jpg |  | Image | 300 | http://project.legrand.ru/legrand/images/754/754185-2.jpg |  | Image | 600 | http://project.legrand.ru/legrand/images/754/754185-3.jpg |  | Image | 800 to 1499 | http://project.legrand.ru/legrand/images/754/754185-4.jpg |  | Image |  | http://project.legrand.ru/legrand/images/754/754185-5.png |  | Image |  | http://project.legrand.ru/legrand/images/754/754185-6.png | [53 empty] | Valena LIFE.Рамка "Светлое дерево".5-постовая универсальная |  |  |  | IK04 | -5 °C | 40 °C |  | Венгрия | [8 empty] | Дерево | IP20 | 86 мм | 370 мм | 10 мм | [18 empty] | Пластик | [22 empty] | 5 | [17 empty] | Горизонтальн. и вертикальн.
Электроустановочное оборудование | Рамки | SER014 | Valena Life/Allure Рамки Legrand | 754221 | VLN-l БЕЛ Рмк 1п для рз.2х2К+З | 123.29 | 596 | 5 | ШТ | Add. file | Сертификаты | http://e-catalogue.legrand.ru/upload/sertificates/not_oblig.pdf |  | Add. file | Технические страницы | http://e-catalogue.legrand.ru/upload/files/DC315_091.pdf |  | Group file | Каталог | https://www.legrand.ru/upload/upfails/broshyri/DC315_Valena-Life-Allure-catalogue.pdf |  | Group file | Каталог | https://www.legrand.ru/upload/upfails/broshyri/DC325_Valena-Allure.pdf | Брошюра | Group file | Видеоролик внеш. | https://www.youtube.com/watch?v=40fevDRg3HY&t=51s |  | Group file | Видеоролик внеш. | https://www.youtube.com/watch?v=UrgoCcUZrTk |  | Group file | Видеоролик внеш. | https://www.youtube.com/watch?v=f4cP-gCpPm0 |  | Group file | Видеоролик внеш. | https://www.youtube.com/watch?v=-UIqi5M-27E&t=82s |  | Group file | Баннер | https://www.legrand.ru/press/corporate-identity/bannerpart/#goto-wiring-devices-valena-life-allure |  | Image | 1000 | http://project.legrand.ru/legrand/images/754/754221-1.jpg |  | Image | 800 to 1499 | http://project.legrand.ru/legrand/images/754/754221-2.jpg | [69 empty] | Valena LIFE.Рамка "Белая".Для двойных розеток.1-постовая |  |  |  | IK04 | -5 °C | 50 °C |  | Франция | [8 empty] | Белый | IP20 | 114 мм | 86 мм | 14 мм | [18 empty] | Пластик | [22 empty] | 1 | [17 empty] | Вертикальн.
Электроустановочное оборудование | Рамки | SER014 | Valena Life/Allure Рамки Legrand | 754231 | VLN-l СЛК Рмк 1п для рз.2х2К+З | 123.28 | 596 | 5 | ШТ | Add. file | Сертификаты | http://e-catalogue.legrand.ru/upload/sertificates/not_oblig.pdf |  | Add. file | Технические страницы | http://e-catalogue.legrand.ru/upload/files/DC315_091.pdf |  | Group file | Каталог | https://www.legrand.ru/upload/upfails/broshyri/DC315_Valena-Life-Allure-catalogue.pdf |  | Group file | Каталог | https://www.legrand.ru/upload/upfails/broshyri/DC325_Valena-Allure.pdf | Брошюра | Group file | Видеоролик внеш. | https://www.youtube.com/watch?v=40fevDRg3HY&t=51s |  | Group file | Видеоролик внеш. | https://www.youtube.com/watch?v=UrgoCcUZrTk |  | Group file | Видеоролик внеш. | https://www.youtube.com/watch?v=f4cP-gCpPm0 |  | Group file | Видеоролик внеш. | https://www.youtube.com/watch?v=-UIqi5M-27E&t=82s |  | Group file | Баннер | https://www.legrand.ru/press/corporate-identity/bannerpart/#goto-wiring-devices-valena-life-allure |  | Image | 1000 | http://project.legrand.ru/legrand/images/754/754231-1.jpg |  | Image | 800 to 1499 | http://project.legrand.ru/legrand/images/754/754231-2.jpg | [69 empty] | Valena LIFE.Рамка "Слоновая кость".Для двойных розеток.1-постовая |  |  |  | IK04 | -5 °C | 50 °C |  | Венгрия | [8 empty] | Светло-кремовый/ слон. кость | IP20 | 114 мм | 86 мм | 14 мм | [18 empty] | Пластик | [22 empty] | 1 | [17 empty] | Вертикальн.
Электроустановочное оборудование | Рамки | SER014 | Valena Life/Allure Рамки Legrand | 754241 | VLN-l АЛЮ Рмк 1п для рз.2х2К+З | 369.84 | 596 | 5 | ШТ | Add. file | Сертификаты | http://e-catalogue.legrand.ru/upload/sertificates/not_oblig.pdf |  | Add. file | Технические страницы | http://e-catalogue.legrand.ru/upload/files/DC315_091.pdf |  | Group file | Каталог | https://www.legrand.ru/upload/upfails/broshyri/DC315_Valena-Life-Allure-catalogue.pdf |  | Group file | Каталог | https://www.legrand.ru/upload/upfails/broshyri/DC325_Valena-Allure.pdf | Брошюра | Group file | Видеоролик внеш. | https://www.youtube.com/watch?v=40fevDRg3HY&t=51s |  | Group file | Видеоролик внеш. | https://www.youtube.com/watch?v=UrgoCcUZrTk |  | Group file | Видеоролик внеш. | https://www.youtube.com/watch?v=f4cP-gCpPm0 |  | Group file | Видеоролик внеш. | https://www.youtube.com/watch?v=-UIqi5M-27E&t=82s |  | Group file | Баннер | https://www.legrand.ru/press/corporate-identity/bannerpart/#goto-wiring-devices-valena-life-allure |  | Image | 1000 | http://project.legrand.ru/legrand/images/754/754241-1.jpg |  | Image | 800 to 1499 | http://project.legrand.ru/legrand/images/754/754241-2.jpg | [69 empty] | Valena LIFE.Рамка "Алюминий".Для двойных розеток.1-постовая |  |  |  | IK04 | -5 °C | 50 °C |  | Франция | [8 empty] | Алюминий | IP20 | 114 мм | 86 мм | 14 мм | [18 empty] | Пластик | [22 empty] | 1 | [17 empty] | Вертикальн.
Электроустановочное оборудование | Рамки | SER014 | Valena Life/Allure Рамки Legrand | 754301 | VLN-a БЕЛ Рамка 1-пост | 90.6 | 596 | 20 | ШТ | Add. file | Сертификаты | http://e-catalogue.legrand.ru/upload/sertificates/not_oblig.pdf |  | Add. file | Технические страницы | http://e-catalogue.legrand.ru/upload/files/DC315_092.pdf |  | Add. file | Инструкции | http://e-catalogue.legrand.ru/upload/files/F02208RU-00.pdf |  | Group file | Каталог | https://www.legrand.ru/upload/upfails/broshyri/DC315_Valena-Life-Allure-catalogue.pdf |  | Group file | Каталог | https://www.legrand.ru/upload/upfails/broshyri/DC325_Valena-Allure.pdf | Брошюра | Group file | Видеоролик внеш. | https://www.youtube.com/watch?v=40fevDRg3HY&t=51s |  | Group file | Видеоролик внеш. | https://www.youtube.com/watch?v=UrgoCcUZrTk |  | Group file | Видеоролик внеш. | https://www.youtube.com/watch?v=f4cP-gCpPm0 |  | Group file | Видеоролик внеш. | https://www.youtube.com/watch?v=-UIqi5M-27E&t=82s |  | Group file | Баннер | https://www.legrand.ru/press/corporate-identity/bannerpart/#goto-wiring-devices-valena-life-allure |  | Image | 1000 | http://project.legrand.ru/legrand/images/754/754301-1.jpg |  | Image |  | http://project.legrand.ru/legrand/images/754/754301-2.png | [65 empty] | Valena ALLURE.Рамка "Белая".1-постовая универсальная |  |  |  | IK04 | -5 °C | 40 °C |  | Венгрия | [8 empty] | Белый | IP20 | 90 мм | 90 мм | 10 мм | [18 empty] | Пластик | [22 empty] | 1 | [17 empty] | Горизонтальн. и вертикальн.
Электроустановочное оборудование | Рамки | SER014 | Valena Life/Allure Рамки Legrand | 754302 | VLN-a БЕЛ Рамка 2-пост | 172.13 | 596 | 10 | ШТ | Add. file | Сертификаты | http://e-catalogue.legrand.ru/upload/sertificates/not_oblig.pdf |  | Add. file | Технические страницы | http://e-catalogue.legrand.ru/upload/files/DC315_092.pdf |  | Add. file | Инструкции | http://e-catalogue.legrand.ru/upload/files/F02208RU-00.pdf |  | Group file | Каталог | https://www.legrand.ru/upload/upfails/broshyri/DC315_Valena-Life-Allure-catalogue.pdf |  | Group file | Каталог | https://www.legrand.ru/upload/upfails/broshyri/DC325_Valena-Allure.pdf | Брошюра | Group file | Видеоролик внеш. | https://www.youtube.com/watch?v=40fevDRg3HY&t=51s |  | Group file | Видеоролик внеш. | https://www.youtube.com/watch?v=UrgoCcUZrTk |  | Group file | Видеоролик внеш. | https://www.youtube.com/watch?v=f4cP-gCpPm0 |  | Group file | Видеоролик внеш. | https://www.youtube.com/watch?v=-UIqi5M-27E&t=82s |  | Group file | Баннер | https://www.legrand.ru/press/corporate-identity/bannerpart/#goto-wiring-devices-valena-life-allure |  | Image | 1000 | http://project.legrand.ru/legrand/images/754/754302-1.jpg |  | Image |  | http://project.legrand.ru/legrand/images/754/754302-2.png |  | Image |  | http://project.legrand.ru/legrand/images/754/754302-3.png | [61 empty] | Valena ALLURE.Рамка "Белая".2-постовая универсальная |  |  |  | IK04 | -5 °C | 40 °C |  | Венгрия | [8 empty] | Белый | IP20 | 90 мм | 161 мм | 10 мм | [18 empty] | Пластик | [22 empty] | 2 | [17 empty] | Горизонтальн. и вертикальн.
Электроустановочное оборудование | Рамки | SER014 | Valena Life/Allure Рамки Legrand | 754303 | VLN-a БЕЛ Рамка 3-пост | 267.26 | 596 | 5 | ШТ | Add. file | Сертификаты | http://e-catalogue.legrand.ru/upload/sertificates/not_oblig.pdf |  | Add. file | Технические страницы | http://e-catalogue.legrand.ru/upload/files/DC315_092.pdf |  | Add. file | Инструкции | http://e-catalogue.legrand.ru/upload/files/F02208RU-00.pdf |  | Group file | Каталог | https://www.legrand.ru/upload/upfails/broshyri/DC315_Valena-Life-Allure-catalogue.pdf |  | Group file | Каталог | https://www.legrand.ru/upload/upfails/broshyri/DC325_Valena-Allure.pdf | Брошюра | Group file | Видеоролик внеш. | https://www.youtube.com/watch?v=40fevDRg3HY&t=51s |  | Group file | Видеоролик внеш. | https://www.youtube.com/watch?v=UrgoCcUZrTk |  | Group file | Видеоролик внеш. | https://www.youtube.com/watch?v=f4cP-gCpPm0 |  | Group file | Видеоролик внеш. | https://www.youtube.com/watch?v=-UIqi5M-27E&t=82s |  | Group file | Баннер | https://www.legrand.ru/press/corporate-identity/bannerpart/#goto-wiring-devices-valena-life-allure |  | Image | 1000 | http://project.legrand.ru/legrand/images/754/754303-1.jpg |  | Image |  | http://project.legrand.ru/legrand/images/754/754303-2.png |  | Image |  | http://project.legrand.ru/legrand/images/754/754303-3.png | [61 empty] | Valena ALLURE.Рамка "Белая".3-постовая универсальная |  |  |  | IK04 | -5 °C | 40 °C |  | Венгрия | [8 empty] | Белый | IP20 | 90 мм | 232 мм | 10 мм | [18 empty] | Пластик | [22 empty] | 3 | [17 empty] | Горизонтальн. и вертикальн.
Электроустановочное оборудование | Рамки | SER014 | Valena Life/Allure Рамки Legrand | 754304 | VLN-a БЕЛ Рамка 4-пост | 471.1 | 596 | 5 | ШТ | Add. file | Сертификаты | http://e-catalogue.legrand.ru/upload/sertificates/not_oblig.pdf |  | Add. file | Технические страницы | http://e-catalogue.legrand.ru/upload/files/DC315_092.pdf |  | Add. file | Инструкции | http://e-catalogue.legrand.ru/upload/files/F02208RU-00.pdf |  | Group file | Каталог | https://www.legrand.ru/upload/upfails/broshyri/DC315_Valena-Life-Allure-catalogue.pdf |  | Group file | Каталог | https://www.legrand.ru/upload/upfails/broshyri/DC325_Valena-Allure.pdf | Брошюра | Group file | Видеоролик внеш. | https://www.youtube.com/watch?v=40fevDRg3HY&t=51s |  | Group file | Видеоролик внеш. | https://www.youtube.com/watch?v=UrgoCcUZrTk |  | Group file | Видеоролик внеш. | https://www.youtube.com/watch?v=f4cP-gCpPm0 |  | Group file | Видеоролик внеш. | https://www.youtube.com/watch?v=-UIqi5M-27E&t=82s |  | Group file | Баннер | https://www.legrand.ru/press/corporate-identity/bannerpart/#goto-wiring-devices-valena-life-allure |  | Image | 1000 | http://project.legrand.ru/legrand/images/754/754304-1.jpg |  | Image |  | http://project.legrand.ru/legrand/images/754/754304-2.png |  | Image |  | http://project.legrand.ru/legrand/images/754/754304-3.png | [61 empty] | Valena ALLURE.Рамка "Белая".4-постовая универсальная |  |  |  | IK04 | -5 °C | 40 °C |  | Венгрия | [8 empty] | Белый | IP20 | 90 мм | 303 мм | 10 мм | [18 empty] | Пластик | [22 empty] | 4 | [17 empty] | Горизонтальн. и вертикальн.
Электроустановочное оборудование | Рамки | SER014 | Valena Life/Allure Рамки Legrand | 754305 | VLN-a БЕЛ Рамка 5-пост | 815.36 | 596 | 1 | ШТ | Add. file | Сертификаты | http://e-catalogue.legrand.ru/upload/sertificates/not_oblig.pdf |  | Add. file | Технические страницы | http://e-catalogue.legrand.ru/upload/files/DC315_092.pdf |  | Add. file | Инструкции | http://e-catalogue.legrand.ru/upload/files/F02208RU-00.pdf |  | Group file | Каталог | https://www.legrand.ru/upload/upfails/broshyri/DC315_Valena-Life-Allure-catalogue.pdf |  | Group file | Каталог | https://www.legrand.ru/upload/upfails/broshyri/DC325_Valena-Allure.pdf | Брошюра | Group file | Видеоролик внеш. | https://www.youtube.com/watch?v=40fevDRg3HY&t=51s |  | Group file | Видеоролик внеш. | https://www.youtube.com/watch?v=UrgoCcUZrTk |  | Group file | Видеоролик внеш. | https://www.youtube.com/watch?v=f4cP-gCpPm0 |  | Group file | Видеоролик внеш. | https://www.youtube.com/watch?v=-UIqi5M-27E&t=82s |  | Group file | Баннер | https://www.legrand.ru/press/corporate-identity/bannerpart/#goto-wiring-devices-valena-life-allure |  | Image | 1000 | http://project.legrand.ru/legrand/images/754/754305-1.jpg |  | Image |  | http://project.legrand.ru/legrand/images/754/754305-2.png |  | Image |  | http://project.legrand.ru/legrand/images/754/754305-3.png | [61 empty] | Valena ALLURE.Рамка "Белая".5-постовая универсальная |  |  |  | IK04 | -5 °C | 40 °C |  | Венгрия | [8 empty] | Белый | IP20 | 90 мм | 373 мм | 10 мм | [18 empty] | Пластик | [22 empty] | 5 | [17 empty] | Горизонтальн. и вертикальн.
Электроустановочное оборудование | Рамки | SER014 | Valena Life/Allure Рамки Legrand | 754311 | VLN-a СЛК Рамка 1-пост | 90.6 | 596 | 20 | ШТ | Add. file | Сертификаты | http://e-catalogue.legrand.ru/upload/sertificates/not_oblig.pdf |  | Add. file | Технические страницы | http://e-catalogue.legrand.ru/upload/files/DC315_092.pdf |  | Add. file | Инструкции | http://e-catalogue.legrand.ru/upload/files/F02208RU-00.pdf |  | Group file | Каталог | https://www.legrand.ru/upload/upfails/broshyri/DC315_Valena-Life-Allure-catalogue.pdf |  | Group file | Каталог | https://www.legrand.ru/upload/upfails/broshyri/DC325_Valena-Allure.pdf | Брошюра | Group file | Видеоролик внеш. | https://www.youtube.com/watch?v=40fevDRg3HY&t=51s |  | Group file | Видеоролик внеш. | https://www.youtube.com/watch?v=UrgoCcUZrTk |  | Group file | Видеоролик внеш. | https://www.youtube.com/watch?v=f4cP-gCpPm0 |  | Group file | Видеоролик внеш. | https://www.youtube.com/watch?v=-UIqi5M-27E&t=82s |  | Group file | Баннер | https://www.legrand.ru/press/corporate-identity/bannerpart/#goto-wiring-devices-valena-life-allure |  | Image | 1000 | http://project.legrand.ru/legrand/images/754/754311-1.jpg |  | Image |  | http://project.legrand.ru/legrand/images/754/754311-2.png | [65 empty] | Valena ALLURE.Рамка "Слоновая кость".1-постовая универсальная |  |  |  | IK04 | -5 °C | 40 °C |  | Венгрия | [8 empty] | Светло-кремовый/ слон. кость | IP20 | 90 мм | 90 мм | 10 мм | [18 empty] | Пластик | [22 empty] | 1 | [17 empty] | Горизонтальн. и вертикальн.
Электроустановочное оборудование | Рамки | SER014 | Valena Life/Allure Рамки Legrand | 754312 | VLN-a СЛК Рамка 2-пост | 172.13 | 596 | 10 | ШТ | Add. file | Сертификаты | http://e-catalogue.legrand.ru/upload/sertificates/not_oblig.pdf |  | Add. file | Технические страницы | http://e-catalogue.legrand.ru/upload/files/DC315_092.pdf |  | Add. file | Инструкции | http://e-catalogue.legrand.ru/upload/files/F02208RU-00.pdf |  | Group file | Каталог | https://www.legrand.ru/upload/upfails/broshyri/DC315_Valena-Life-Allure-catalogue.pdf |  | Group file | Каталог | https://www.legrand.ru/upload/upfails/broshyri/DC325_Valena-Allure.pdf | Брошюра | Group file | Видеоролик внеш. | https://www.youtube.com/watch?v=40fevDRg3HY&t=51s |  | Group file | Видеоролик внеш. | https://www.youtube.com/watch?v=UrgoCcUZrTk |  | Group file | Видеоролик внеш. | https://www.youtube.com/watch?v=f4cP-gCpPm0 |  | Group file | Видеоролик внеш. | https://www.youtube.com/watch?v=-UIqi5M-27E&t=82s |  | Group file | Баннер | https://www.legrand.ru/press/corporate-identity/bannerpart/#goto-wiring-devices-valena-life-allure |  | Image | 1000 | http://project.legrand.ru/legrand/images/754/754312-1.jpg |  | Image |  | http://project.legrand.ru/legrand/images/754/754312-2.png |  | Image |  | http://project.legrand.ru/legrand/images/754/754312-3.png | [61 empty] | Valena ALLURE.Рамка "Слоновая кость".2-постовая универсальная |  |  |  | IK04 | -5 °C | 40 °C |  | Венгрия | [8 empty] | Светло-кремовый/ слон. кость | IP20 | 90 мм | 161 мм | 10 мм | [18 empty] | Пластик | [22 empty] | 2 | [17 empty] | Горизонтальн. и вертикальн.
Электроустановочное оборудование | Рамки | SER014 | Valena Life/Allure Рамки Legrand | 754313 | VLN-a СЛК Рамка 3-пост | 267.26 | 596 | 5 | ШТ | Add. file | Сертификаты | http://e-catalogue.legrand.ru/upload/sertificates/not_oblig.pdf |  | Add. file | Технические страницы | http://e-catalogue.legrand.ru/upload/files/DC315_092.pdf |  | Add. file | Инструкции | http://e-catalogue.legrand.ru/upload/files/F02208RU-00.pdf |  | Group file | Каталог | https://www.legrand.ru/upload/upfails/broshyri/DC315_Valena-Life-Allure-catalogue.pdf |  | Group file | Каталог | https://www.legrand.ru/upload/upfails/broshyri/DC325_Valena-Allure.pdf | Брошюра | Group file | Видеоролик внеш. | https://www.youtube.com/watch?v=40fevDRg3HY&t=51s |  | Group file | Видеоролик внеш. | https://www.youtube.com/watch?v=UrgoCcUZrTk |  | Group file | Видеоролик внеш. | https://www.youtube.com/watch?v=f4cP-gCpPm0 |  | Group file | Видеоролик внеш. | https://www.youtube.com/watch?v=-UIqi5M-27E&t=82s |  | Group file | Баннер | https://www.legrand.ru/press/corporate-identity/bannerpart/#goto-wiring-devices-valena-life-allure |  | Image | 1000 | http://project.legrand.ru/legrand/images/754/754313-1.jpg |  | Image |  | http://project.legrand.ru/legrand/images/754/754313-2.png |  | Image |  | http://project.legrand.ru/legrand/images/754/754313-3.png | [61 empty] | Valena ALLURE.Рамка "Слоновая кость".3-постовая универсальная |  |  |  | IK04 | -5 °C | 40 °C |  | Венгрия | [8 empty] | Светло-кремовый/ слон. кость | IP20 | 90 мм | 232 мм | 10 мм | [18 empty] | Пластик | [22 empty] | 3 | [17 empty] | Горизонтальн. и вертикальн.
Электроустановочное оборудование | Рамки | SER014 | Valena Life/Allure Рамки Legrand | 754314 | VLN-a СЛК Рамка 4-пост | 471.1 | 596 | 5 | ШТ | Add. file | Сертификаты | http://e-catalogue.legrand.ru/upload/sertificates/not_oblig.pdf |  | Add. file | Технические страницы | http://e-catalogue.legrand.ru/upload/files/DC315_092.pdf |  | Add. file | Инструкции | http://e-catalogue.legrand.ru/upload/files/F02208RU-00.pdf |  | Group file | Каталог | https://www.legrand.ru/upload/upfails/broshyri/DC315_Valena-Life-Allure-catalogue.pdf |  | Group file | Каталог | https://www.legrand.ru/upload/upfails/broshyri/DC325_Valena-Allure.pdf | Брошюра | Group file | Видеоролик внеш. | https://www.youtube.com/watch?v=40fevDRg3HY&t=51s |  | Group file | Видеоролик внеш. | https://www.youtube.com/watch?v=UrgoCcUZrTk |  | Group file | Видеоролик внеш. | https://www.youtube.com/watch?v=f4cP-gCpPm0 |  | Group file | Видеоролик внеш. | https://www.youtube.com/watch?v=-UIqi5M-27E&t=82s |  | Group file | Баннер | https://www.legrand.ru/press/corporate-identity/bannerpart/#goto-wiring-devices-valena-life-allure |  | Image | 1000 | http://project.legrand.ru/legrand/images/754/754314-1.jpg |  | Image |  | http://project.legrand.ru/legrand/images/754/754314-2.png |  | Image |  | http://project.legrand.ru/legrand/images/754/754314-3.png | [61 empty] | Valena ALLURE.Рамка "Слоновая кость".4-постовая универсальная |  |  |  | IK04 | -5 °C | 40 °C |  | Венгрия | [8 empty] | Светло-кремовый/ слон. кость | IP20 | 90 мм | 303 мм | 10 мм | [18 empty] | Пластик | [22 empty] | 4 | [17 empty] | Горизонтальн. и вертикальн.
Электроустановочное оборудование | Рамки | SER014 | Valena Life/Allure Рамки Legrand | 754315 | VLN-a СЛК Рамка 5-пост | 815.36 | 596 | 1 | ШТ | Add. file | Сертификаты | http://e-catalogue.legrand.ru/upload/sertificates/not_oblig.pdf |  | Add. file | Технические страницы | http://e-catalogue.legrand.ru/upload/files/DC315_092.pdf |  | Add. file | Инструкции | http://e-catalogue.legrand.ru/upload/files/F02208RU-00.pdf |  | Group file | Каталог | https://www.legrand.ru/upload/upfails/broshyri/DC315_Valena-Life-Allure-catalogue.pdf |  | Group file | Каталог | https://www.legrand.ru/upload/upfails/broshyri/DC325_Valena-Allure.pdf | Брошюра | Group file | Видеоролик внеш. | https://www.youtube.com/watch?v=40fevDRg3HY&t=51s |  | Group file | Видеоролик внеш. | https://www.youtube.com/watch?v=UrgoCcUZrTk |  | Group file | Видеоролик внеш. | https://www.youtube.com/watch?v=f4cP-gCpPm0 |  | Group file | Видеоролик внеш. | https://www.youtube.com/watch?v=-UIqi5M-27E&t=82s |  | Group file | Баннер | https://www.legrand.ru/press/corporate-identity/bannerpart/#goto-wiring-devices-valena-life-allure |  | Image | 1000 | http://project.legrand.ru/legrand/images/754/754315-1.jpg |  | Image |  | http://project.legrand.ru/legrand/images/754/754315-2.png |  | Image |  | http://project.legrand.ru/legrand/images/754/754315-3.png | [61 empty] | Valena ALLURE.Рамка "Слоновая кость".5-постовая универсальная |  |  |  | IK04 | -5 °C | 40 °C |  | Венгрия | [8 empty] | Светло-кремовый/ слон. кость | IP20 | 90 мм | 373 мм | 10 мм | [18 empty] | Пластик | [22 empty] | 5 | [17 empty] | Горизонтальн. и вертикальн.
Электроустановочное оборудование | Рамки | SER014 | Valena Life/Allure Рамки Legrand | 754341 | VLN-a Нарцисс хром Рамка 1П | 547.91 | 596 | 5 | ШТ | Add. file | Сертификаты | http://e-catalogue.legrand.ru/upload/sertificates/not_oblig.pdf |  | Add. file | Технические страницы | http://e-catalogue.legrand.ru/upload/files/DC315_092.pdf |  | Group file | Каталог | https://www.legrand.ru/upload/upfails/broshyri/DC315_Valena-Life-Allure-catalogue.pdf |  | Group file | Каталог | https://www.legrand.ru/upload/upfails/broshyri/DC325_Valena-Allure.pdf | Брошюра | Group file | Видеоролик внеш. | https://www.youtube.com/watch?v=40fevDRg3HY&t=51s |  | Group file | Видеоролик внеш. | https://www.youtube.com/watch?v=UrgoCcUZrTk |  | Group file | Видеоролик внеш. | https://www.youtube.com/watch?v=f4cP-gCpPm0 |  | Group file | Видеоролик внеш. | https://www.youtube.com/watch?v=-UIqi5M-27E&t=82s |  | Group file | Баннер | https://www.legrand.ru/press/corporate-identity/bannerpart/#goto-wiring-devices-valena-life-allure |  | Image | 1000 | http://project.legrand.ru/legrand/images/754/754341-1.jpg |  | Image |  | http://project.legrand.ru/legrand/images/754/754341-2.png | [69 empty] | Valena ALLURE.Рамка "Нарцисс хром".1-постовая универсальная |  |  |  | IK04 | -5 °C | 40 °C |  | Венгрия | [8 empty] | Хром | IP20 | 90 мм | 90 мм | 10 мм | [18 empty] | Пластик | [22 empty] | 1 | [17 empty] | Горизонтальн. и вертикальн.
Электроустановочное оборудование | Рамки | SER014 | Valena Life/Allure Рамки Legrand | 754342 | VLN-a Нарцисс хром Рамка 2П | 1041.03 | 596 | 5 | ШТ | Add. file | Сертификаты | http://e-catalogue.legrand.ru/upload/sertificates/not_oblig.pdf |  | Add. file | Технические страницы | http://e-catalogue.legrand.ru/upload/files/DC315_092.pdf |  | Add. file | Инструкции | http://e-catalogue.legrand.ru/upload/files/F02208RU-00.pdf |  | Group file | Каталог | https://www.legrand.ru/upload/upfails/broshyri/DC315_Valena-Life-Allure-catalogue.pdf |  | Group file | Каталог | https://www.legrand.ru/upload/upfails/broshyri/DC325_Valena-Allure.pdf | Брошюра | Group file | Видеоролик внеш. | https://www.youtube.com/watch?v=40fevDRg3HY&t=51s |  | Group file | Видеоролик внеш. | https://www.youtube.com/watch?v=UrgoCcUZrTk |  | Group file | Видеоролик внеш. | https://www.youtube.com/watch?v=f4cP-gCpPm0 |  | Group file | Видеоролик внеш. | https://www.youtube.com/watch?v=-UIqi5M-27E&t=82s |  | Group file | Баннер | https://www.legrand.ru/press/corporate-identity/bannerpart/#goto-wiring-devices-valena-life-allure |  | Image | 1000 | http://project.legrand.ru/legrand/images/754/754342-1.jpg |  | Image |  | http://project.legrand.ru/legrand/images/754/754342-2.png |  | Image |  | http://project.legrand.ru/legrand/images/754/754342-3.png | [61 empty] | Valena ALLURE.Рамка "Нарцисс хром".2-постовая универсальная |  |  |  | IK04 | -5 °C | 40 °C |  | Венгрия | [8 empty] | Хром | IP20 | 90 мм | 161 мм | 10 мм | [18 empty] | Пластик | [22 empty] | 2 | [17 empty] | Горизонтальн. и вертикальн.
Электроустановочное оборудование | Рамки | SER014 | Valena Life/Allure Рамки Legrand | 754343 | VLN-a Нарцисс хром Рамка 3П | 1616.34 | 596 | 1 | ШТ | Add. file | Сертификаты | http://e-catalogue.legrand.ru/upload/sertificates/not_oblig.pdf |  | Add. file | Технические страницы | http://e-catalogue.legrand.ru/upload/files/DC315_092.pdf |  | Add. file | Инструкции | http://e-catalogue.legrand.ru/upload/files/F02208RU-00.pdf |  | Group file | Каталог | https://www.legrand.ru/upload/upfails/broshyri/DC315_Valena-Life-Allure-catalogue.pdf |  | Group file | Каталог | https://www.legrand.ru/upload/upfails/broshyri/DC325_Valena-Allure.pdf | Брошюра | Group file | Видеоролик внеш. | https://www.youtube.com/watch?v=40fevDRg3HY&t=51s |  | Group file | Видеоролик внеш. | https://www.youtube.com/watch?v=UrgoCcUZrTk |  | Group file | Видеоролик внеш. | https://www.youtube.com/watch?v=f4cP-gCpPm0 |  | Group file | Видеоролик внеш. | https://www.youtube.com/watch?v=-UIqi5M-27E&t=82s |  | Group file | Баннер | https://www.legrand.ru/press/corporate-identity/bannerpart/#goto-wiring-devices-valena-life-allure |  | Image | 1000 | http://project.legrand.ru/legrand/images/754/754343-1.jpg |  | Image |  | http://project.legrand.ru/legrand/images/754/754343-2.png |  | Image |  | http://project.legrand.ru/legrand/images/754/754343-3.png | [61 empty] | Valena ALLURE.Рамка "Нарцисс хром".3-постовая универсальная |  |  |  | IK04 | -5 °C | 40 °C |  | Венгрия | [8 empty] | Хром | IP20 | 90 мм | 232 мм | 10 мм | [18 empty] | Пластик | [22 empty] | 3 | [17 empty] | Горизонтальн. и вертикальн.
Электроустановочное оборудование | Рамки | SER014 | Valena Life/Allure Рамки Legrand | 754344 | VLN-a Нарцисс хром Рамка 4П | 2849.14 | 596 | 1 | ШТ | Add. file | Сертификаты | http://e-catalogue.legrand.ru/upload/sertificates/not_oblig.pdf |  | Add. file | Технические страницы | http://e-catalogue.legrand.ru/upload/files/DC315_092.pdf |  | Add. file | Инструкции | http://e-catalogue.legrand.ru/upload/files/F02208RU-00.pdf |  | Group file | Каталог | https://www.legrand.ru/upload/upfails/broshyri/DC315_Valena-Life-Allure-catalogue.pdf |  | Group file | Каталог | https://www.legrand.ru/upload/upfails/broshyri/DC325_Valena-Allure.pdf | Брошюра | Group file | Видеоролик внеш. | https://www.youtube.com/watch?v=40fevDRg3HY&t=51s |  | Group file | Видеоролик внеш. | https://www.youtube.com/watch?v=UrgoCcUZrTk |  | Group file | Видеоролик внеш. | https://www.youtube.com/watch?v=f4cP-gCpPm0 |  | Group file | Видеоролик внеш. | https://www.youtube.com/watch?v=-UIqi5M-27E&t=82s |  | Group file | Баннер | https://www.legrand.ru/press/corporate-identity/bannerpart/#goto-wiring-devices-valena-life-allure |  | Image | 1000 | http://project.legrand.ru/legrand/images/754/754344-1.jpg |  | Image |  | http://project.legrand.ru/legrand/images/754/754344-2.png |  | Image |  | http://project.legrand.ru/legrand/images/754/754344-3.png | [61 empty] | Valena ALLURE.Рамка "Нарцисс хром".4-постовая универсальная |  |  |  | IK04 | -5 °C | 40 °C |  | Венгрия | [8 empty] | Хром | IP20 | 90 мм | 303 мм | 10 мм | [18 empty] | Пластик | [22 empty] | 4 | [17 empty] | Горизонтальн. и вертикальн.
Электроустановочное оборудование | Рамки | SER014 | Valena Life/Allure Рамки Legrand | 754345 | VLN-a Нарцисс хром Рамка 5П | 4931.2 | 596 | 1 | ШТ | Add. file | Сертификаты | http://e-catalogue.legrand.ru/upload/sertificates/not_oblig.pdf |  | Add. file | Технические страницы | http://e-catalogue.legrand.ru/upload/files/DC315_092.pdf |  | Add. file | Инструкции | http://e-catalogue.legrand.ru/upload/files/F02208RU-00.pdf |  | Group file | Каталог | https://www.legrand.ru/upload/upfails/broshyri/DC315_Valena-Life-Allure-catalogue.pdf |  | Group file | Каталог | https://www.legrand.ru/upload/upfails/broshyri/DC325_Valena-Allure.pdf | Брошюра | Group file | Видеоролик внеш. | https://www.youtube.com/watch?v=40fevDRg3HY&t=51s |  | Group file | Видеоролик внеш. | https://www.youtube.com/watch?v=UrgoCcUZrTk |  | Group file | Видеоролик внеш. | https://www.youtube.com/watch?v=f4cP-gCpPm0 |  | Group file | Видеоролик внеш. | https://www.youtube.com/watch?v=-UIqi5M-27E&t=82s |  | Group file | Баннер | https://www.legrand.ru/press/corporate-identity/bannerpart/#goto-wiring-devices-valena-life-allure |  | Image | 1000 | http://project.legrand.ru/legrand/images/754/754345-1.jpg |  | Image |  | http://project.legrand.ru/legrand/images/754/754345-2.png |  | Image |  | http://project.legrand.ru/legrand/images/754/754345-3.png | [61 empty] | Valena ALLURE.Рамка "Нарцисс хром".5-постовая универсальная |  |  |  | IK04 | -5 °C | 40 °C |  | Венгрия | [8 empty] | Хром | IP20 | 90 мм | 373 мм | 10 мм | [18 empty] | Пластик | [22 empty] | 5 | [17 empty] | Горизонтальн. и вертикальн.
Электроустановочное оборудование | Рамки | SER014 | Valena Life/Allure Рамки Legrand | 754351 | VLN-a Нарцисс золото Рамка 1П | 547.91 | 596 | 5 | ШТ | Add. file | Сертификаты | http://e-catalogue.legrand.ru/upload/sertificates/not_oblig.pdf |  | Add. file | Технические страницы | http://e-catalogue.legrand.ru/upload/files/DC315_092.pdf |  | Add. file | Инструкции | http://e-catalogue.legrand.ru/upload/files/F02208RU-00.pdf |  | Group file | Каталог | https://www.legrand.ru/upload/upfails/broshyri/DC315_Valena-Life-Allure-catalogue.pdf |  | Group file | Каталог | https://www.legrand.ru/upload/upfails/broshyri/DC325_Valena-Allure.pdf | Брошюра | Group file | Видеоролик внеш. | https://www.youtube.com/watch?v=40fevDRg3HY&t=51s |  | Group file | Видеоролик внеш. | https://www.youtube.com/watch?v=UrgoCcUZrTk |  | Group file | Видеоролик внеш. | https://www.youtube.com/watch?v=f4cP-gCpPm0 |  | Group file | Видеоролик внеш. | https://www.youtube.com/watch?v=-UIqi5M-27E&t=82s |  | Group file | Баннер | https://www.legrand.ru/press/corporate-identity/bannerpart/#goto-wiring-devices-valena-life-allure |  | Image | 1000 | http://project.legrand.ru/legrand/images/754/754351-1.jpg |  | Image |  | http://project.legrand.ru/legrand/images/754/754351-2.png | [65 empty] | Valena ALLURE.Рамка "Нарцисс золото".1-постовая универсальная |  |  |  | IK04 | -5 °C | 40 °C |  | Венгрия | [8 empty] | Золото | IP20 | 90 мм | 90 мм | 10 мм | [18 empty] | Пластик | [22 empty] | 1 | [17 empty] | Горизонтальн. и вертикальн.
Электроустановочное оборудование | Рамки | SER014 | Valena Life/Allure Рамки Legrand | 754352 | VLN-a Нарцисс золото Рамка 2П | 1041.03 | 596 | 5 | ШТ | Add. file | Сертификаты | http://e-catalogue.legrand.ru/upload/sertificates/not_oblig.pdf |  | Add. file | Технические страницы | http://e-catalogue.legrand.ru/upload/files/DC315_092.pdf |  | Add. file | Инструкции | http://e-catalogue.legrand.ru/upload/files/F02208RU-00.pdf |  | Group file | Каталог | https://www.legrand.ru/upload/upfails/broshyri/DC315_Valena-Life-Allure-catalogue.pdf |  | Group file | Каталог | https://www.legrand.ru/upload/upfails/broshyri/DC325_Valena-Allure.pdf | Брошюра | Group file | Видеоролик внеш. | https://www.youtube.com/watch?v=40fevDRg3HY&t=51s |  | Group file | Видеоролик внеш. | https://www.youtube.com/watch?v=UrgoCcUZrTk |  | Group file | Видеоролик внеш. | https://www.youtube.com/watch?v=f4cP-gCpPm0 |  | Group file | Видеоролик внеш. | https://www.youtube.com/watch?v=-UIqi5M-27E&t=82s |  | Group file | Баннер | https://www.legrand.ru/press/corporate-identity/bannerpart/#goto-wiring-devices-valena-life-allure |  | Image | 1000 | http://project.legrand.ru/legrand/images/754/754352-1.jpg |  | Image |  | http://project.legrand.ru/legrand/images/754/754352-2.png |  | Image |  | http://project.legrand.ru/legrand/images/754/754352-3.png | [61 empty] | Valena ALLURE.Рамка "Нарцисс золото".2-постовая универсальная |  |  |  | IK04 | -5 °C | 40 °C |  | Венгрия | [8 empty] | Золото | IP20 | 90 мм | 161 мм | 10 мм | [18 empty] | Пластик | [22 empty] | 2 | [17 empty] | Горизонтальн. и вертикальн.
Электроустановочное оборудование | Рамки | SER014 | Valena Life/Allure Рамки Legrand | 754353 | VLN-a Нарцисс золото Рамка 3П | 1616.34 | 596 | 1 | ШТ | Add. file | Сертификаты | http://e-catalogue.legrand.ru/upload/sertificates/not_oblig.pdf |  | Add. file | Технические страницы | http://e-catalogue.legrand.ru/upload/files/DC315_092.pdf |  | Add. file | Инструкции | http://e-catalogue.legrand.ru/upload/files/F02208RU-00.pdf |  | Group file | Каталог | https://www.legrand.ru/upload/upfails/broshyri/DC315_Valena-Life-Allure-catalogue.pdf |  | Group file | Каталог | https://www.legrand.ru/upload/upfails/broshyri/DC325_Valena-Allure.pdf | Брошюра | Group file | Видеоролик внеш. | https://www.youtube.com/watch?v=40fevDRg3HY&t=51s |  | Group file | Видеоролик внеш. | https://www.youtube.com/watch?v=UrgoCcUZrTk |  | Group file | Видеоролик внеш. | https://www.youtube.com/watch?v=f4cP-gCpPm0 |  | Group file | Видеоролик внеш. | https://www.youtube.com/watch?v=-UIqi5M-27E&t=82s |  | Group file | Баннер | https://www.legrand.ru/press/corporate-identity/bannerpart/#goto-wiring-devices-valena-life-allure |  | Image | 1000 | http://project.legrand.ru/legrand/images/754/754353-1.jpg |  | Image |  | http://project.legrand.ru/legrand/images/754/754353-2.png |  | Image |  | http://project.legrand.ru/legrand/images/754/754353-3.png | [61 empty] | Valena ALLURE.Рамка "Нарцисс золото".3-постовая универсальная |  |  |  | IK04 | -5 °C | 40 °C |  | Венгрия | [8 empty] | Золото | IP20 | 90 мм | 232 мм | 10 мм | [18 empty] | Пластик | [22 empty] | 3 | [17 empty] | Горизонтальн. и вертикальн.
Электроустановочное оборудование | Рамки | SER014 | Valena Life/Allure Рамки Legrand | 754354 | VLN-a Нарцисс золото Рамка 4П | 2849.14 | 596 | 1 | ШТ | Add. file | Сертификаты | http://e-catalogue.legrand.ru/upload/sertificates/not_oblig.pdf |  | Add. file | Технические страницы | http://e-catalogue.legrand.ru/upload/files/DC315_092.pdf |  | Add. file | Инструкции | http://e-catalogue.legrand.ru/upload/files/F02208RU-00.pdf |  | Group file | Каталог | https://www.legrand.ru/upload/upfails/broshyri/DC315_Valena-Life-Allure-catalogue.pdf |  | Group file | Каталог | https://www.legrand.ru/upload/upfails/broshyri/DC325_Valena-Allure.pdf | Брошюра | Group file | Видеоролик внеш. | https://www.youtube.com/watch?v=40fevDRg3HY&t=51s |  | Group file | Видеоролик внеш. | https://www.youtube.com/watch?v=UrgoCcUZrTk |  | Group file | Видеоролик внеш. | https://www.youtube.com/watch?v=f4cP-gCpPm0 |  | Group file | Видеоролик внеш. | https://www.youtube.com/watch?v=-UIqi5M-27E&t=82s |  | Group file | Баннер | https://www.legrand.ru/press/corporate-identity/bannerpart/#goto-wiring-devices-valena-life-allure |  | Image | 1000 | http://project.legrand.ru/legrand/images/754/754354-1.jpg |  | Image |  | http://project.legrand.ru/legrand/images/754/754354-2.png |  | Image |  | http://project.legrand.ru/legrand/images/754/754354-3.png | [61 empty] | Valena ALLURE.Рамка "Нарцисс золото".4-постовая универсальная |  |  |  | IK04 | -5 °C | 40 °C |  | Венгрия | [8 empty] | Золото | IP20 | 90 мм | 303 мм | 10 мм | [18 empty] | Пластик | [22 empty] | 4 | [17 empty] | Горизонтальн. и вертикальн.
Электроустановочное оборудование | Рамки | SER014 | Valena Life/Allure Рамки Legrand | 754355 | VLN-a Нарцисс золото Рамка 5П | 4931.2 | 596 | 1 | ШТ | Add. file | Сертификаты | http://e-catalogue.legrand.ru/upload/sertificates/not_oblig.pdf |  | Add. file | Технические страницы | http://e-catalogue.legrand.ru/upload/files/DC315_092.pdf |  | Add. file | Инструкции | http://e-catalogue.legrand.ru/upload/files/F02208RU-00.pdf |  | Group file | Каталог | https://www.legrand.ru/upload/upfails/broshyri/DC315_Valena-Life-Allure-catalogue.pdf |  | Group file | Каталог | https://www.legrand.ru/upload/upfails/broshyri/DC325_Valena-Allure.pdf | Брошюра | Group file | Видеоролик внеш. | https://www.youtube.com/watch?v=40fevDRg3HY&t=51s |  | Group file | Видеоролик внеш. | https://www.youtube.com/watch?v=UrgoCcUZrTk |  | Group file | Видеоролик внеш. | https://www.youtube.com/watch?v=f4cP-gCpPm0 |  | Group file | Видеоролик внеш. | https://www.youtube.com/watch?v=-UIqi5M-27E&t=82s |  | Group file | Баннер | https://www.legrand.ru/press/corporate-identity/bannerpart/#goto-wiring-devices-valena-life-allure |  | Image | 1000 | http://project.legrand.ru/legrand/images/754/754355-1.jpg |  | Image |  | http://project.legrand.ru/legrand/images/754/754355-2.png |  | Image |  | http://project.legrand.ru/legrand/images/754/754355-3.png | [61 empty] | Valena ALLURE.Рамка "Нарцисс золото".5-постовая универсальная |  |  |  | IK04 | -5 °C | 40 °C |  | Венгрия | [8 empty] | Золото | IP20 | 90 мм | 373 мм | 10 мм | [18 empty] | Пластик | [22 empty] | 5 | [17 empty] | Горизонтальн. и вертикальн.
Электроустановочное оборудование | Рамки | SER014 | Valena Life/Allure Рамки Legrand | 754361 | VLN-a Флора Рамка 1-пост | 547.91 | 596 | 5 | ШТ | Add. file | Сертификаты | http://e-catalogue.legrand.ru/upload/sertificates/not_oblig.pdf |  | Add. file | Технические страницы | http://e-catalogue.legrand.ru/upload/files/DC315_092.pdf |  | Add. file | Инструкции | http://e-catalogue.legrand.ru/upload/files/F02208RU-00.pdf |  | Group file | Каталог | https://www.legrand.ru/upload/upfails/broshyri/DC315_Valena-Life-Allure-catalogue.pdf |  | Group file | Каталог | https://www.legrand.ru/upload/upfails/broshyri/DC325_Valena-Allure.pdf | Брошюра | Group file | Видеоролик внеш. | https://www.youtube.com/watch?v=40fevDRg3HY&t=51s |  | Group file | Видеоролик внеш. | https://www.youtube.com/watch?v=UrgoCcUZrTk |  | Group file | Видеоролик внеш. | https://www.youtube.com/watch?v=f4cP-gCpPm0 |  | Group file | Видеоролик внеш. | https://www.youtube.com/watch?v=-UIqi5M-27E&t=82s |  | Group file | Баннер | https://www.legrand.ru/press/corporate-identity/bannerpart/#goto-wiring-devices-valena-life-allure |  | Image | 1000 | http://project.legrand.ru/legrand/images/754/754361-1.jpg |  | Image |  | http://project.legrand.ru/legrand/images/754/754361-2.png | [65 empty] | Valena ALLURE.Рамка "Флора".1-постовая универсальная |  |  |  | IK04 | -5 °C | 40 °C |  | Венгрия | [8 empty] | Белый | IP20 | 90 мм | 90 мм | 10 мм | [18 empty] | Пластик | [22 empty] | 1 | [17 empty] | Горизонтальн. и вертикальн.
Электроустановочное оборудование | Рамки | SER014 | Valena Life/Allure Рамки Legrand | 754362 | VLN-a Флора Рамка 2-пост | 1041.03 | 596 | 5 | ШТ | Add. file | Сертификаты | http://e-catalogue.legrand.ru/upload/sertificates/not_oblig.pdf |  | Add. file | Технические страницы | http://e-catalogue.legrand.ru/upload/files/DC315_092.pdf |  | Add. file | Инструкции | http://e-catalogue.legrand.ru/upload/files/F02208RU-00.pdf |  | Group file | Каталог | https://www.legrand.ru/upload/upfails/broshyri/DC315_Valena-Life-Allure-catalogue.pdf |  | Group file | Каталог | https://www.legrand.ru/upload/upfails/broshyri/DC325_Valena-Allure.pdf | Брошюра | Group file | Видеоролик внеш. | https://www.youtube.com/watch?v=40fevDRg3HY&t=51s |  | Group file | Видеоролик внеш. | https://www.youtube.com/watch?v=UrgoCcUZrTk |  | Group file | Видеоролик внеш. | https://www.youtube.com/watch?v=f4cP-gCpPm0 |  | Group file | Видеоролик внеш. | https://www.youtube.com/watch?v=-UIqi5M-27E&t=82s |  | Group file | Баннер | https://www.legrand.ru/press/corporate-identity/bannerpart/#goto-wiring-devices-valena-life-allure |  | Image | 1000 | http://project.legrand.ru/legrand/images/754/754362-1.jpg |  | Image |  | http://project.legrand.ru/legrand/images/754/754362-2.png |  | Image |  | http://project.legrand.ru/legrand/images/754/754362-3.png | [61 empty] | Valena ALLURE.Рамка "Флора".2-постовая универсальная |  |  |  | IK04 | -5 °C | 40 °C |  | Венгрия | [8 empty] | Белый | IP20 | 90 мм | 161 мм | 10 мм | [18 empty] | Пластик | [22 empty] | 2 | [17 empty] | Горизонтальн. и вертикальн.
Электроустановочное оборудование | Рамки | SER014 | Valena Life/Allure Рамки Legrand | 754363 | VLN-a Флора Рамка 3-пост | 1616.34 | 596 | 1 | ШТ | Add. file | Сертификаты | http://e-catalogue.legrand.ru/upload/sertificates/not_oblig.pdf |  | Add. file | Технические страницы | http://e-catalogue.legrand.ru/upload/files/DC315_092.pdf |  | Add. file | Инструкции | http://e-catalogue.legrand.ru/upload/files/F02208RU-00.pdf |  | Group file | Каталог | https://www.legrand.ru/upload/upfails/broshyri/DC315_Valena-Life-Allure-catalogue.pdf |  | Group file | Каталог | https://www.legrand.ru/upload/upfails/broshyri/DC325_Valena-Allure.pdf | Брошюра | Group file | Видеоролик внеш. | https://www.youtube.com/watch?v=40fevDRg3HY&t=51s |  | Group file | Видеоролик внеш. | https://www.youtube.com/watch?v=UrgoCcUZrTk |  | Group file | Видеоролик внеш. | https://www.youtube.com/watch?v=f4cP-gCpPm0 |  | Group file | Видеоролик внеш. | https://www.youtube.com/watch?v=-UIqi5M-27E&t=82s |  | Group file | Баннер | https://www.legrand.ru/press/corporate-identity/bannerpart/#goto-wiring-devices-valena-life-allure |  | Image | 1000 | http://project.legrand.ru/legrand/images/754/754363-1.jpg |  | Image |  | http://project.legrand.ru/legrand/images/754/754363-2.png |  | Image |  | http://project.legrand.ru/legrand/images/754/754363-3.png | [61 empty] | Valena ALLURE.Рамка "Флора".3-постовая универсальная |  |  |  | IK04 | -5 °C | 40 °C |  | Венгрия | [8 empty] | Белый | IP20 | 90 мм | 232 мм | 10 мм | [18 empty] | Пластик | [22 empty] | 3 | [17 empty] | Горизонтальн. и вертикальн.
Электроустановочное оборудование | Рамки | SER014 | Valena Life/Allure Рамки Legrand | 754364 | VLN-a Флора Рамка 4-пост | 2849.14 | 596 | 1 | ШТ | Add. file | Сертификаты | http://e-catalogue.legrand.ru/upload/sertificates/not_oblig.pdf |  | Add. file | Технические страницы | http://e-catalogue.legrand.ru/upload/files/DC315_092.pdf |  | Add. file | Инструкции | http://e-catalogue.legrand.ru/upload/files/F02208RU-00.pdf |  | Group file | Каталог | https://www.legrand.ru/upload/upfails/broshyri/DC315_Valena-Life-Allure-catalogue.pdf |  | Group file | Каталог | https://www.legrand.ru/upload/upfails/broshyri/DC325_Valena-Allure.pdf | Брошюра | Group file | Видеоролик внеш. | https://www.youtube.com/watch?v=40fevDRg3HY&t=51s |  | Group file | Видеоролик внеш. | https://www.youtube.com/watch?v=UrgoCcUZrTk |  | Group file | Видеоролик внеш. | https://www.youtube.com/watch?v=f4cP-gCpPm0 |  | Group file | Видеоролик внеш. | https://www.youtube.com/watch?v=-UIqi5M-27E&t=82s |  | Group file | Баннер | https://www.legrand.ru/press/corporate-identity/bannerpart/#goto-wiring-devices-valena-life-allure |  | Image | 1000 | http://project.legrand.ru/legrand/images/754/754364-1.jpg |  | Image |  | http://project.legrand.ru/legrand/images/754/754364-2.png |  | Image |  | http://project.legrand.ru/legrand/images/754/754364-3.png | [61 empty] | Valena ALLURE.Рамка "Флора".4-постовая универсальная |  |  |  | IK04 | -5 °C | 40 °C |  | Венгрия | [8 empty] | Белый | IP20 | 90 мм | 303 мм | 10 мм | [18 empty] | Пластик | [22 empty] | 4 | [17 empty] | Горизонтальн. и вертикальн.
Электроустановочное оборудование | Рамки | SER014 | Valena Life/Allure Рамки Legrand | 754365 | VLN-a Флора Рамка 5-пост | 4931.2 | 596 | 1 | ШТ | Add. file | Сертификаты | http://e-catalogue.legrand.ru/upload/sertificates/not_oblig.pdf |  | Add. file | Технические страницы | http://e-catalogue.legrand.ru/upload/files/DC315_092.pdf |  | Add. file | Инструкции | http://e-catalogue.legrand.ru/upload/files/F02208RU-00.pdf |  | Group file | Каталог | https://www.legrand.ru/upload/upfails/broshyri/DC315_Valena-Life-Allure-catalogue.pdf |  | Group file | Каталог | https://www.legrand.ru/upload/upfails/broshyri/DC325_Valena-Allure.pdf | Брошюра | Group file | Видеоролик внеш. | https://www.youtube.com/watch?v=40fevDRg3HY&t=51s |  | Group file | Видеоролик внеш. | https://www.youtube.com/watch?v=UrgoCcUZrTk |  | Group file | Видеоролик внеш. | https://www.youtube.com/watch?v=f4cP-gCpPm0 |  | Group file | Видеоролик внеш. | https://www.youtube.com/watch?v=-UIqi5M-27E&t=82s |  | Group file | Баннер | https://www.legrand.ru/press/corporate-identity/bannerpart/#goto-wiring-devices-valena-life-allure |  | Image | 1000 | http://project.legrand.ru/legrand/images/754/754365-1.jpg |  | Image |  | http://project.legrand.ru/legrand/images/754/754365-2.png |  | Image |  | http://project.legrand.ru/legrand/images/754/754365-3.png | [61 empty] | Valena ALLURE.Рамка "Флора".5-постовая универсальная |  |  |  | IK04 | -5 °C | 40 °C |  | Венгрия | [8 empty] | Белый | IP20 | 90 мм | 373 мм | 10 мм | [18 empty] | Пластик | [22 empty] | 5 | [17 empty] | Горизонтальн. и вертикальн.
Электроустановочное оборудование | Рамки | SER014 | Valena Life/Allure Рамки Legrand | 754371 | VLN-a Тиснение белое Рамка 1П | 547.91 | 596 | 5 | ШТ | Add. file | Сертификаты | http://e-catalogue.legrand.ru/upload/sertificates/not_oblig.pdf |  | Add. file | Технические страницы | http://e-catalogue.legrand.ru/upload/files/DC315_092.pdf |  | Add. file | Инструкции | http://e-catalogue.legrand.ru/upload/files/F02208RU-00.pdf |  | Group file | Каталог | https://www.legrand.ru/upload/upfails/broshyri/DC315_Valena-Life-Allure-catalogue.pdf |  | Group file | Каталог | https://www.legrand.ru/upload/upfails/broshyri/DC325_Valena-Allure.pdf | Брошюра | Group file | Видеоролик внеш. | https://www.youtube.com/watch?v=40fevDRg3HY&t=51s |  | Group file | Видеоролик внеш. | https://www.youtube.com/watch?v=UrgoCcUZrTk |  | Group file | Видеоролик внеш. | https://www.youtube.com/watch?v=f4cP-gCpPm0 |  | Group file | Видеоролик внеш. | https://www.youtube.com/watch?v=-UIqi5M-27E&t=82s |  | Group file | Баннер | https://www.legrand.ru/press/corporate-identity/bannerpart/#goto-wiring-devices-valena-life-allure |  | Image | 1000 | http://project.legrand.ru/legrand/images/754/754371-1.jpg |  | Image |  | http://project.legrand.ru/legrand/images/754/754371-2.png | [65 empty] | Valena ALLURE.Рамка "Тиснение белое".1-постовая универсальная |  |  |  | IK04 | -5 °C | 40 °C |  | Венгрия | [8 empty] | Белый | IP20 | 90 мм | 90 мм | 10 мм | [18 empty] | Пластик | [22 empty] | 1 | [17 empty] | Горизонтальн. и вертикальн.
Электроустановочное оборудование | Рамки | SER014 | Valena Life/Allure Рамки Legrand | 754372 | VLN-a Тиснение белое Рамка 2П | 1041.03 | 596 | 5 | ШТ | Add. file | Сертификаты | http://e-catalogue.legrand.ru/upload/sertificates/not_oblig.pdf |  | Add. file | Технические страницы | http://e-catalogue.legrand.ru/upload/files/DC315_092.pdf |  | Add. file | Инструкции | http://e-catalogue.legrand.ru/upload/files/F02208RU-00.pdf |  | Group file | Каталог | https://www.legrand.ru/upload/upfails/broshyri/DC315_Valena-Life-Allure-catalogue.pdf |  | Group file | Каталог | https://www.legrand.ru/upload/upfails/broshyri/DC325_Valena-Allure.pdf | Брошюра | Group file | Видеоролик внеш. | https://www.youtube.com/watch?v=40fevDRg3HY&t=51s |  | Group file | Видеоролик внеш. | https://www.youtube.com/watch?v=UrgoCcUZrTk |  | Group file | Видеоролик внеш. | https://www.youtube.com/watch?v=f4cP-gCpPm0 |  | Group file | Видеоролик внеш. | https://www.youtube.com/watch?v=-UIqi5M-27E&t=82s |  | Group file | Баннер | https://www.legrand.ru/press/corporate-identity/bannerpart/#goto-wiring-devices-valena-life-allure |  | Image | 1000 | http://project.legrand.ru/legrand/images/754/754372-1.jpg |  | Image |  | http://project.legrand.ru/legrand/images/754/754372-2.png |  | Image |  | http://project.legrand.ru/legrand/images/754/754372-3.png | [61 empty] | Valena ALLURE.Рамка "Тиснение белое".2-постовая универсальная |  |  |  | IK04 | -5 °C | 40 °C |  | Венгрия | [8 empty] | Белый | IP20 | 90 мм | 161 мм | 10 мм | [18 empty] | Пластик | [22 empty] | 2 | [17 empty] | Горизонтальн. и вертикальн.
Электроустановочное оборудование | Рамки | SER014 | Valena Life/Allure Рамки Legrand | 754373 | VLN-a Тиснение белое Рамка 3П | 1616.34 | 596 | 1 | ШТ | Add. file | Сертификаты | http://e-catalogue.legrand.ru/upload/sertificates/not_oblig.pdf |  | Add. file | Технические страницы | http://e-catalogue.legrand.ru/upload/files/DC315_092.pdf |  | Add. file | Инструкции | http://e-catalogue.legrand.ru/upload/files/F02208RU-00.pdf |  | Group file | Каталог | https://www.legrand.ru/upload/upfails/broshyri/DC315_Valena-Life-Allure-catalogue.pdf |  | Group file | Каталог | https://www.legrand.ru/upload/upfails/broshyri/DC325_Valena-Allure.pdf | Брошюра | Group file | Видеоролик внеш. | https://www.youtube.com/watch?v=40fevDRg3HY&t=51s |  | Group file | Видеоролик внеш. | https://www.youtube.com/watch?v=UrgoCcUZrTk |  | Group file | Видеоролик внеш. | https://www.youtube.com/watch?v=f4cP-gCpPm0 |  | Group file | Видеоролик внеш. | https://www.youtube.com/watch?v=-UIqi5M-27E&t=82s |  | Group file | Баннер | https://www.legrand.ru/press/corporate-identity/bannerpart/#goto-wiring-devices-valena-life-allure |  | Image | 1000 | http://project.legrand.ru/legrand/images/754/754373-1.jpg |  | Image |  | http://project.legrand.ru/legrand/images/754/754373-2.png |  | Image |  | http://project.legrand.ru/legrand/images/754/754373-3.png | [61 empty] | Valena ALLURE.Рамка "Тиснение белое".3-постовая универсальная |  |  |  | IK04 | -5 °C | 40 °C |  | Венгрия | [8 empty] | Белый | IP20 | 90 мм | 232 мм | 10 мм | [18 empty] | Пластик | [22 empty] | 3 | [17 empty] | Горизонтальн. и вертикальн.
Электроустановочное оборудование | Рамки | SER014 | Valena Life/Allure Рамки Legrand | 754374 | VLN-a Тиснение белое Рамка 4П | 2849.14 | 596 | 1 | ШТ | Add. file | Сертификаты | http://e-catalogue.legrand.ru/upload/sertificates/not_oblig.pdf |  | Add. file | Технические страницы | http://e-catalogue.legrand.ru/upload/files/DC315_092.pdf |  | Add. file | Инструкции | http://e-catalogue.legrand.ru/upload/files/F02208RU-00.pdf |  | Group file | Каталог | https://www.legrand.ru/upload/upfails/broshyri/DC315_Valena-Life-Allure-catalogue.pdf |  | Group file | Каталог | https://www.legrand.ru/upload/upfails/broshyri/DC325_Valena-Allure.pdf | Брошюра | Group file | Видеоролик внеш. | https://www.youtube.com/watch?v=40fevDRg3HY&t=51s |  | Group file | Видеоролик внеш. | https://www.youtube.com/watch?v=UrgoCcUZrTk |  | Group file | Видеоролик внеш. | https://www.youtube.com/watch?v=f4cP-gCpPm0 |  | Group file | Видеоролик внеш. | https://www.youtube.com/watch?v=-UIqi5M-27E&t=82s |  | Group file | Баннер | https://www.legrand.ru/press/corporate-identity/bannerpart/#goto-wiring-devices-valena-life-allure |  | Image | 1000 | http://project.legrand.ru/legrand/images/754/754374-1.jpg |  | Image |  | http://project.legrand.ru/legrand/images/754/754374-2.png |  | Image |  | http://project.legrand.ru/legrand/images/754/754374-3.png | [61 empty] | Valena ALLURE.Рамка "Тиснение белое".4-постовая универсальная |  |  |  | IK04 | -5 °C | 40 °C |  | Венгрия | [8 empty] | Белый | IP20 | 90 мм | 303 мм | 10 мм | [18 empty] | Пластик | [22 empty] | 4 | [17 empty] | Горизонтальн. и вертикальн.
Электроустановочное оборудование | Рамки | SER014 | Valena Life/Allure Рамки Legrand | 754375 | VLN-a Тиснение белое Рамка 5П | 4931.2 | 596 | 1 | ШТ | Add. file | Сертификаты | http://e-catalogue.legrand.ru/upload/sertificates/not_oblig.pdf |  | Add. file | Технические страницы | http://e-catalogue.legrand.ru/upload/files/DC315_092.pdf |  | Add. file | Инструкции | http://e-catalogue.legrand.ru/upload/files/F02208RU-00.pdf |  | Group file | Каталог | https://www.legrand.ru/upload/upfails/broshyri/DC315_Valena-Life-Allure-catalogue.pdf |  | Group file | Каталог | https://www.legrand.ru/upload/upfails/broshyri/DC325_Valena-Allure.pdf | Брошюра | Group file | Видеоролик внеш. | https://www.youtube.com/watch?v=40fevDRg3HY&t=51s |  | Group file | Видеоролик внеш. | https://www.youtube.com/watch?v=UrgoCcUZrTk |  | Group file | Видеоролик внеш. | https://www.youtube.com/watch?v=f4cP-gCpPm0 |  | Group file | Видеоролик внеш. | https://www.youtube.com/watch?v=-UIqi5M-27E&t=82s |  | Group file | Баннер | https://www.legrand.ru/press/corporate-identity/bannerpart/#goto-wiring-devices-valena-life-allure |  | Image | 1000 | http://project.legrand.ru/legrand/images/754/754375-1.jpg |  | Image |  | http://project.legrand.ru/legrand/images/754/754375-2.png |  | Image |  | http://project.legrand.ru/legrand/images/754/754375-3.png | [61 empty] | Valena ALLURE.Рамка "Тиснение белое".5-постовая универсальная |  |  |  | IK04 | -5 °C | 40 °C |  | Венгрия | [8 empty] | Белый | IP20 | 90 мм | 373 мм | 10 мм | [18 empty] | Пластик | [22 empty] | 5 | [17 empty] | Горизонтальн. и вертикальн.
Электроустановочное оборудование | Рамки | SER014 | Valena Life/Allure Рамки Legrand | 754381 | VLN-a Тиснение беж Рамка 1П | 547.91 | 596 | 5 | ШТ | Add. file | Сертификаты | http://e-catalogue.legrand.ru/upload/sertificates/not_oblig.pdf |  | Add. file | Технические страницы | http://e-catalogue.legrand.ru/upload/files/DC315_092.pdf |  | Add. file | Инструкции | http://e-catalogue.legrand.ru/upload/files/F02208RU-00.pdf |  | Group file | Каталог | https://www.legrand.ru/upload/upfails/broshyri/DC315_Valena-Life-Allure-catalogue.pdf |  | Group file | Каталог | https://www.legrand.ru/upload/upfails/broshyri/DC325_Valena-Allure.pdf | Брошюра | Group file | Видеоролик внеш. | https://www.youtube.com/watch?v=40fevDRg3HY&t=51s |  | Group file | Видеоролик внеш. | https://www.youtube.com/watch?v=UrgoCcUZrTk |  | Group file | Видеоролик внеш. | https://www.youtube.com/watch?v=f4cP-gCpPm0 |  | Group file | Видеоролик внеш. | https://www.youtube.com/watch?v=-UIqi5M-27E&t=82s |  | Group file | Баннер | https://www.legrand.ru/press/corporate-identity/bannerpart/#goto-wiring-devices-valena-life-allure |  | Image | 1000 | http://project.legrand.ru/legrand/images/754/754381-1.jpg |  | Image |  | http://project.legrand.ru/legrand/images/754/754381-2.png | [65 empty] | Valena ALLURE.Рамка "Тиснение бежевое".1-постовая универсальная |  |  |  | IK04 | -5 °C | 40 °C |  | Венгрия | [8 empty] | Бежевый | IP20 | 90 мм | 90 мм | 10 мм | [18 empty] | Пластик | [22 empty] | 1 | [17 empty] | Горизонтальн. и вертикальн.
Электроустановочное оборудование | Рамки | SER014 | Valena Life/Allure Рамки Legrand | 754382 | VLN-a Тиснение беж Рамка 2П | 1041.03 | 596 | 5 | ШТ | Add. file | Сертификаты | http://e-catalogue.legrand.ru/upload/sertificates/not_oblig.pdf |  | Add. file | Технические страницы | http://e-catalogue.legrand.ru/upload/files/DC315_092.pdf |  | Add. file | Инструкции | http://e-catalogue.legrand.ru/upload/files/F02208RU-00.pdf |  | Group file | Каталог | https://www.legrand.ru/upload/upfails/broshyri/DC315_Valena-Life-Allure-catalogue.pdf |  | Group file | Каталог | https://www.legrand.ru/upload/upfails/broshyri/DC325_Valena-Allure.pdf | Брошюра | Group file | Видеоролик внеш. | https://www.youtube.com/watch?v=40fevDRg3HY&t=51s |  | Group file | Видеоролик внеш. | https://www.youtube.com/watch?v=UrgoCcUZrTk |  | Group file | Видеоролик внеш. | https://www.youtube.com/watch?v=f4cP-gCpPm0 |  | Group file | Видеоролик внеш. | https://www.youtube.com/watch?v=-UIqi5M-27E&t=82s |  | Group file | Баннер | https://www.legrand.ru/press/corporate-identity/bannerpart/#goto-wiring-devices-valena-life-allure |  | Image | 1000 | http://project.legrand.ru/legrand/images/754/754382-1.jpg |  | Image |  | http://project.legrand.ru/legrand/images/754/754382-2.png |  | Image |  | http://project.legrand.ru/legrand/images/754/754382-3.png | [61 empty] | Valena ALLURE.Рамка "Тиснение бежевое".2-постовая универсальная |  |  |  | IK04 | -5 °C | 40 °C |  | Венгрия | [8 empty] | Бежевый | IP20 | 90 мм | 161 мм | 10 мм | [18 empty] | Пластик | [22 empty] | 2 | [17 empty] | Горизонтальн. и вертикальн.
Электроустановочное оборудование | Рамки | SER014 | Valena Life/Allure Рамки Legrand | 754383 | VLN-a Тиснение беж Рамка 3П | 1616.34 | 596 | 1 | ШТ | Add. file | Сертификаты | http://e-catalogue.legrand.ru/upload/sertificates/not_oblig.pdf |  | Add. file | Технические страницы | http://e-catalogue.legrand.ru/upload/files/DC315_092.pdf |  | Add. file | Инструкции | http://e-catalogue.legrand.ru/upload/files/F02208RU-00.pdf |  | Group file | Каталог | https://www.legrand.ru/upload/upfails/broshyri/DC315_Valena-Life-Allure-catalogue.pdf |  | Group file | Каталог | https://www.legrand.ru/upload/upfails/broshyri/DC325_Valena-Allure.pdf | Брошюра | Group file | Видеоролик внеш. | https://www.youtube.com/watch?v=40fevDRg3HY&t=51s |  | Group file | Видеоролик внеш. | https://www.youtube.com/watch?v=UrgoCcUZrTk |  | Group file | Видеоролик внеш. | https://www.youtube.com/watch?v=f4cP-gCpPm0 |  | Group file | Видеоролик внеш. | https://www.youtube.com/watch?v=-UIqi5M-27E&t=82s |  | Group file | Баннер | https://www.legrand.ru/press/corporate-identity/bannerpart/#goto-wiring-devices-valena-life-allure |  | Image | 1000 | http://project.legrand.ru/legrand/images/754/754383-1.jpg |  | Image |  | http://project.legrand.ru/legrand/images/754/754383-2.png |  | Image |  | http://project.legrand.ru/legrand/images/754/754383-3.png | [61 empty] | Valena ALLURE.Рамка "Тиснение бежевое".3-постовая универсальная |  |  |  | IK04 | -5 °C | 40 °C |  | Венгрия | [8 empty] | Бежевый | IP20 | 90 мм | 232 мм | 10 мм | [18 empty] | Пластик | [22 empty] | 3 | [17 empty] | Горизонтальн. и вертикальн.
Электроустановочное оборудование | Рамки | SER014 | Valena Life/Allure Рамки Legrand | 754384 | VLN-a Тиснение беж Рамка 4П | 2849.14 | 596 | 1 | ШТ | Add. file | Сертификаты | http://e-catalogue.legrand.ru/upload/sertificates/not_oblig.pdf |  | Add. file | Технические страницы | http://e-catalogue.legrand.ru/upload/files/DC315_092.pdf |  | Add. file | Инструкции | http://e-catalogue.legrand.ru/upload/files/F02208RU-00.pdf |  | Group file | Каталог | https://www.legrand.ru/upload/upfails/broshyri/DC315_Valena-Life-Allure-catalogue.pdf |  | Group file | Каталог | https://www.legrand.ru/upload/upfails/broshyri/DC325_Valena-Allure.pdf | Брошюра | Group file | Видеоролик внеш. | https://www.youtube.com/watch?v=40fevDRg3HY&t=51s |  | Group file | Видеоролик внеш. | https://www.youtube.com/watch?v=UrgoCcUZrTk |  | Group file | Видеоролик внеш. | https://www.youtube.com/watch?v=f4cP-gCpPm0 |  | Group file | Видеоролик внеш. | https://www.youtube.com/watch?v=-UIqi5M-27E&t=82s |  | Group file | Баннер | https://www.legrand.ru/press/corporate-identity/bannerpart/#goto-wiring-devices-valena-life-allure |  | Image | 1000 | http://project.legrand.ru/legrand/images/754/754384-1.jpg |  | Image |  | http://project.legrand.ru/legrand/images/754/754384-2.png |  | Image |  | http://project.legrand.ru/legrand/images/754/754384-3.png | [61 empty] | Valena ALLURE.Рамка "Тиснение бежевое".4-постовая универсальная |  |  |  | IK04 | -5 °C | 40 °C |  | Венгрия | [8 empty] | Бежевый | IP20 | 90 мм | 303 мм | 10 мм | [18 empty] | Пластик | [22 empty] | 4 | [17 empty] | Горизонтальн. и вертикальн.
Электроустановочное оборудование | Рамки | SER014 | Valena Life/Allure Рамки Legrand | 754385 | VLN-a Тиснение беж Рамка 5П | 4931.2 | 596 | 1 | ШТ | Add. file | Сертификаты | http://e-catalogue.legrand.ru/upload/sertificates/not_oblig.pdf |  | Add. file | Технические страницы | http://e-catalogue.legrand.ru/upload/files/DC315_092.pdf |  | Add. file | Инструкции | http://e-catalogue.legrand.ru/upload/files/F02208RU-00.pdf |  | Group file | Каталог | https://www.legrand.ru/upload/upfails/broshyri/DC315_Valena-Life-Allure-catalogue.pdf |  | Group file | Каталог | https://www.legrand.ru/upload/upfails/broshyri/DC325_Valena-Allure.pdf | Брошюра | Group file | Видеоролик внеш. | https://www.youtube.com/watch?v=40fevDRg3HY&t=51s |  | Group file | Видеоролик внеш. | https://www.youtube.com/watch?v=UrgoCcUZrTk |  | Group file | Видеоролик внеш. | https://www.youtube.com/watch?v=f4cP-gCpPm0 |  | Group file | Видеоролик внеш. | https://www.youtube.com/watch?v=-UIqi5M-27E&t=82s |  | Group file | Баннер | https://www.legrand.ru/press/corporate-identity/bannerpart/#goto-wiring-devices-valena-life-allure |  | Image | 1000 | http://project.legrand.ru/legrand/images/754/754385-1.jpg |  | Image |  | http://project.legrand.ru/legrand/images/754/754385-2.png |  | Image |  | http://project.legrand.ru/legrand/images/754/754385-3.png | [61 empty] | Valena ALLURE.Рамка "Тиснение бежевое".5-постовая универсальная |  |  |  | IK04 | -5 °C | 40 °C |  | Венгрия | [8 empty] | Бежевый | IP20 | 90 мм | 373 мм | 10 мм | [18 empty] | Пластик | [22 empty] | 5 | [17 empty] | Горизонтальн. и вертикальн.
Электроустановочное оборудование | Рамки | SER014 | Valena Life/Allure Рамки Legrand | 754391 | VLN-a Алюминий Рамка 1-пост | 273.96 | 596 | 10 | ШТ | Add. file | Сертификаты | http://e-catalogue.legrand.ru/upload/sertificates/not_oblig.pdf |  | Add. file | Технические страницы | http://e-catalogue.legrand.ru/upload/files/DC315_092.pdf |  | Add. file | Инструкции | http://e-catalogue.legrand.ru/upload/files/F02208RU-00.pdf |  | Group file | Каталог | https://www.legrand.ru/upload/upfails/broshyri/DC315_Valena-Life-Allure-catalogue.pdf |  | Group file | Каталог | https://www.legrand.ru/upload/upfails/broshyri/DC325_Valena-Allure.pdf | Брошюра | Group file | Видеоролик внеш. | https://www.youtube.com/watch?v=40fevDRg3HY&t=51s |  | Group file | Видеоролик внеш. | https://www.youtube.com/watch?v=UrgoCcUZrTk |  | Group file | Видеоролик внеш. | https://www.youtube.com/watch?v=f4cP-gCpPm0 |  | Group file | Видеоролик внеш. | https://www.youtube.com/watch?v=-UIqi5M-27E&t=82s |  | Group file | Баннер | https://www.legrand.ru/press/corporate-identity/bannerpart/#goto-wiring-devices-valena-life-allure |  | Image | 1000 | http://project.legrand.ru/legrand/images/754/754391-1.jpg |  | Image |  | http://project.legrand.ru/legrand/images/754/754391-2.png | [65 empty] | Valena ALLURE.Рамка "Алюминий".1-постовая универсальная |  |  |  | IK04 | -5 °C | 40 °C |  | Венгрия | [8 empty] | Алюминий | IP20 | 90 мм | 90 мм | 10 мм | [18 empty] | Пластик | [22 empty] | 1 | [17 empty] | Горизонтальн. и вертикальн.
Электроустановочное оборудование | Рамки | SER014 | Valena Life/Allure Рамки Legrand | 754392 | VLN-a Алюминий Рамка 2-пост | 520.52 | 596 | 5 | ШТ | Add. file | Сертификаты | http://e-catalogue.legrand.ru/upload/sertificates/not_oblig.pdf |  | Add. file | Технические страницы | http://e-catalogue.legrand.ru/upload/files/DC315_092.pdf |  | Add. file | Инструкции | http://e-catalogue.legrand.ru/upload/files/F02208RU-00.pdf |  | Group file | Каталог | https://www.legrand.ru/upload/upfails/broshyri/DC315_Valena-Life-Allure-catalogue.pdf |  | Group file | Каталог | https://www.legrand.ru/upload/upfails/broshyri/DC325_Valena-Allure.pdf | Брошюра | Group file | Видеоролик внеш. | https://www.youtube.com/watch?v=40fevDRg3HY&t=51s |  | Group file | Видеоролик внеш. | https://www.youtube.com/watch?v=UrgoCcUZrTk |  | Group file | Видеоролик внеш. | https://www.youtube.com/watch?v=f4cP-gCpPm0 |  | Group file | Видеоролик внеш. | https://www.youtube.com/watch?v=-UIqi5M-27E&t=82s |  | Group file | Баннер | https://www.legrand.ru/press/corporate-identity/bannerpart/#goto-wiring-devices-valena-life-allure |  | Image | 1000 | http://project.legrand.ru/legrand/images/754/754392-1.jpg |  | Image |  | http://project.legrand.ru/legrand/images/754/754392-2.png |  | Image |  | http://project.legrand.ru/legrand/images/754/754392-3.png | [61 empty] | Valena ALLURE.Рамка "Алюминий".2-постовая универсальная |  |  |  | IK04 | -5 °C | 40 °C |  | Венгрия | [8 empty] | Алюминий | IP20 | 90 мм | 161 мм | 10 мм | [18 empty] | Пластик | [22 empty] | 2 | [17 empty] | Горизонтальн. и вертикальн.
Электроустановочное оборудование | Рамки | SER014 | Valena Life/Allure Рамки Legrand | 754393 | VLN-a Алюминий Рамка 3-пост | 808.17 | 596 | 5 | ШТ | Add. file | Сертификаты | http://e-catalogue.legrand.ru/upload/sertificates/not_oblig.pdf |  | Add. file | Технические страницы | http://e-catalogue.legrand.ru/upload/files/DC315_092.pdf |  | Add. file | Инструкции | http://e-catalogue.legrand.ru/upload/files/F02208RU-00.pdf |  | Group file | Каталог | https://www.legrand.ru/upload/upfails/broshyri/DC315_Valena-Life-Allure-catalogue.pdf |  | Group file | Каталог | https://www.legrand.ru/upload/upfails/broshyri/DC325_Valena-Allure.pdf | Брошюра | Group file | Видеоролик внеш. | https://www.youtube.com/watch?v=40fevDRg3HY&t=51s |  | Group file | Видеоролик внеш. | https://www.youtube.com/watch?v=UrgoCcUZrTk |  | Group file | Видеоролик внеш. | https://www.youtube.com/watch?v=f4cP-gCpPm0 |  | Group file | Видеоролик внеш. | https://www.youtube.com/watch?v=-UIqi5M-27E&t=82s |  | Group file | Баннер | https://www.legrand.ru/press/corporate-identity/bannerpart/#goto-wiring-devices-valena-life-allure |  | Image | 1000 | http://project.legrand.ru/legrand/images/754/754393-1.jpg |  | Image |  | http://project.legrand.ru/legrand/images/754/754393-2.png |  | Image |  | http://project.legrand.ru/legrand/images/754/754393-3.png | [61 empty] | Valena ALLURE.Рамка "Алюминий".3-постовая универсальная |  |  |  | IK04 | -5 °C | 40 °C |  | Венгрия | [8 empty] | Алюминий | IP20 | 90 мм | 232 мм | 10 мм | [18 empty] | Пластик | [22 empty] | 3 | [17 empty] | Горизонтальн. и вертикальн.
Электроустановочное оборудование | Рамки | SER014 | Valena Life/Allure Рамки Legrand | 754394 | VLN-a Алюминий Рамка 4-пост | 1424.57 | 596 | 1 | ШТ | Add. file | Сертификаты | http://e-catalogue.legrand.ru/upload/sertificates/not_oblig.pdf |  | Add. file | Технические страницы | http://e-catalogue.legrand.ru/upload/files/DC315_092.pdf |  | Add. file | Инструкции | http://e-catalogue.legrand.ru/upload/files/F02208RU-00.pdf |  | Group file | Каталог | https://www.legrand.ru/upload/upfails/broshyri/DC315_Valena-Life-Allure-catalogue.pdf |  | Group file | Каталог | https://www.legrand.ru/upload/upfails/broshyri/DC325_Valena-Allure.pdf | Брошюра | Group file | Видеоролик внеш. | https://www.youtube.com/watch?v=40fevDRg3HY&t=51s |  | Group file | Видеоролик внеш. | https://www.youtube.com/watch?v=UrgoCcUZrTk |  | Group file | Видеоролик внеш. | https://www.youtube.com/watch?v=f4cP-gCpPm0 |  | Group file | Видеоролик внеш. | https://www.youtube.com/watch?v=-UIqi5M-27E&t=82s |  | Group file | Баннер | https://www.legrand.ru/press/corporate-identity/bannerpart/#goto-wiring-devices-valena-life-allure |  | Image | 1000 | http://project.legrand.ru/legrand/images/754/754394-1.jpg |  | Image |  | http://project.legrand.ru/legrand/images/754/754394-2.png |  | Image |  | http://project.legrand.ru/legrand/images/754/754394-3.png | [61 empty] | Valena ALLURE.Рамка "Алюминий".4-постовая универсальная |  |  |  | IK04 | -5 °C | 40 °C |  | Венгрия | [8 empty] | Алюминий | IP20 | 90 мм | 303 мм | 10 мм | [18 empty] | Пластик | [22 empty] | 4 | [17 empty] | Горизонтальн. и вертикальн.
Электроустановочное оборудование | Рамки | SER014 | Valena Life/Allure Рамки Legrand | 754395 | VLN-a Алюминий Рамка 5-пост | 2465.6 | 596 | 1 | ШТ | Add. file | Сертификаты | http://e-catalogue.legrand.ru/upload/sertificates/not_oblig.pdf |  | Add. file | Технические страницы | http://e-catalogue.legrand.ru/upload/files/DC315_092.pdf |  | Add. file | Инструкции | http://e-catalogue.legrand.ru/upload/files/F02208RU-00.pdf |  | Group file | Каталог | https://www.legrand.ru/upload/upfails/broshyri/DC315_Valena-Life-Allure-catalogue.pdf |  | Group file | Каталог | https://www.legrand.ru/upload/upfails/broshyri/DC325_Valena-Allure.pdf | Брошюра | Group file | Видеоролик внеш. | https://www.youtube.com/watch?v=40fevDRg3HY&t=51s |  | Group file | Видеоролик внеш. | https://www.youtube.com/watch?v=UrgoCcUZrTk |  | Group file | Видеоролик внеш. | https://www.youtube.com/watch?v=f4cP-gCpPm0 |  | Group file | Видеоролик внеш. | https://www.youtube.com/watch?v=-UIqi5M-27E&t=82s |  | Group file | Баннер | https://www.legrand.ru/press/corporate-identity/bannerpart/#goto-wiring-devices-valena-life-allure |  | Image | 1000 | http://project.legrand.ru/legrand/images/754/754395-1.jpg |  | Image |  | http://project.legrand.ru/legrand/images/754/754395-2.png |  | Image |  | http://project.legrand.ru/legrand/images/754/754395-3.png | [61 empty] | Valena ALLURE.Рамка "Алюминий".5-постовая универсальная |  |  |  | IK04 | -5 °C | 40 °C |  | Венгрия | [8 empty] | Алюминий | IP20 | 90 мм | 373 мм | 10 мм | [18 empty] | Пластик | [22 empty] | 5 | [17 empty] | Горизонтальн. и вертикальн.
Электроустановочное оборудование | Рамки | SER014 | Valena Life/Allure Рамки Legrand | 754401 | VLN-a Матовый черный Рамка 1П | 337.38 | 596 | 10 | ШТ | Add. file | Сертификаты | http://e-catalogue.legrand.ru/upload/sertificates/not_oblig.pdf |  | Add. file | Технические страницы | http://e-catalogue.legrand.ru/upload/files/DC315_092.pdf |  | Add. file | Инструкции | http://e-catalogue.legrand.ru/upload/files/F02208RU-00.pdf |  | Group file | Каталог | https://www.legrand.ru/upload/upfails/broshyri/DC315_Valena-Life-Allure-catalogue.pdf |  | Group file | Каталог | https://www.legrand.ru/upload/upfails/broshyri/DC325_Valena-Allure.pdf | Брошюра | Group file | Видеоролик внеш. | https://www.youtube.com/watch?v=40fevDRg3HY&t=51s |  | Group file | Видеоролик внеш. | https://www.youtube.com/watch?v=UrgoCcUZrTk |  | Group file | Видеоролик внеш. | https://www.youtube.com/watch?v=f4cP-gCpPm0 |  | Group file | Видеоролик внеш. | https://www.youtube.com/watch?v=-UIqi5M-27E&t=82s |  | Group file | Баннер | https://www.legrand.ru/press/corporate-identity/bannerpart/#goto-wiring-devices-valena-life-allure |  | Image | 1000 | http://project.legrand.ru/legrand/images/754/754401-1.jpg |  | Image |  | http://project.legrand.ru/legrand/images/754/754401-2.png | [65 empty] | Valena ALLURE.Рамка "Матовый черный".1-постовая универсальная |  |  |  | IK04 | -5 °C | 40 °C |  | Венгрия | [8 empty] | Черный | IP20 | 90 мм | 90 мм | 10 мм | [18 empty] | Пластик | [22 empty] | 1 | [17 empty] | Горизонтальн. и вертикальн.
Электроустановочное оборудование | Рамки | SER014 | Valena Life/Allure Рамки Legrand | 754402 | VLN-a Матовый черный Рамка 2П | 641.03 | 596 | 5 | ШТ | Add. file | Сертификаты | http://e-catalogue.legrand.ru/upload/sertificates/not_oblig.pdf |  | Add. file | Технические страницы | http://e-catalogue.legrand.ru/upload/files/DC315_092.pdf |  | Add. file | Инструкции | http://e-catalogue.legrand.ru/upload/files/F02208RU-00.pdf |  | Group file | Каталог | https://www.legrand.ru/upload/upfails/broshyri/DC315_Valena-Life-Allure-catalogue.pdf |  | Group file | Каталог | https://www.legrand.ru/upload/upfails/broshyri/DC325_Valena-Allure.pdf | Брошюра | Group file | Видеоролик внеш. | https://www.youtube.com/watch?v=40fevDRg3HY&t=51s |  | Group file | Видеоролик внеш. | https://www.youtube.com/watch?v=UrgoCcUZrTk |  | Group file | Видеоролик внеш. | https://www.youtube.com/watch?v=f4cP-gCpPm0 |  | Group file | Видеоролик внеш. | https://www.youtube.com/watch?v=-UIqi5M-27E&t=82s |  | Group file | Баннер | https://www.legrand.ru/press/corporate-identity/bannerpart/#goto-wiring-devices-valena-life-allure |  | Image | 1000 | http://project.legrand.ru/legrand/images/754/754402-1.jpg |  | Image |  | http://project.legrand.ru/legrand/images/754/754402-2.png |  | Image |  | http://project.legrand.ru/legrand/images/754/754402-3.png | [61 empty] | Valena ALLURE.Рамка "Матовый черный".2-постовая универсальная |  |  |  | IK04 | -5 °C | 40 °C |  | Венгрия | [8 empty] | Черный | IP20 | 90 мм | 161 мм | 10 мм | [18 empty] | Пластик | [22 empty] | 2 | [17 empty] | Горизонтальн. и вертикальн.
Электроустановочное оборудование | Рамки | SER014 | Valena Life/Allure Рамки Legrand | 754403 | VLN-a Матовый черный Рамка 3П | 995.28 | 596 | 5 | ШТ | Add. file | Сертификаты | http://e-catalogue.legrand.ru/upload/sertificates/not_oblig.pdf |  | Add. file | Технические страницы | http://e-catalogue.legrand.ru/upload/files/DC315_092.pdf |  | Add. file | Инструкции | http://e-catalogue.legrand.ru/upload/files/F02208RU-00.pdf |  | Group file | Каталог | https://www.legrand.ru/upload/upfails/broshyri/DC315_Valena-Life-Allure-catalogue.pdf |  | Group file | Каталог | https://www.legrand.ru/upload/upfails/broshyri/DC325_Valena-Allure.pdf | Брошюра | Group file | Видеоролик внеш. | https://www.youtube.com/watch?v=40fevDRg3HY&t=51s |  | Group file | Видеоролик внеш. | https://www.youtube.com/watch?v=UrgoCcUZrTk |  | Group file | Видеоролик внеш. | https://www.youtube.com/watch?v=f4cP-gCpPm0 |  | Group file | Видеоролик внеш. | https://www.youtube.com/watch?v=-UIqi5M-27E&t=82s |  | Group file | Баннер | https://www.legrand.ru/press/corporate-identity/bannerpart/#goto-wiring-devices-valena-life-allure |  | Image | 1000 | http://project.legrand.ru/legrand/images/754/754403-1.jpg |  | Image |  | http://project.legrand.ru/legrand/images/754/754403-2.png |  | Image |  | http://project.legrand.ru/legrand/images/754/754403-3.png | [61 empty] | Valena ALLURE.Рамка "Матовый черный".3-постовая универсальная |  |  |  | IK04 | -5 °C | 40 °C |  | Венгрия | [8 empty] | Черный | IP20 | 90 мм | 232 мм | 10 мм | [18 empty] | Пластик | [22 empty] | 3 | [17 empty] | Горизонтальн. и вертикальн.
Электроустановочное оборудование | Рамки | SER014 | Valena Life/Allure Рамки Legrand | 754404 | VLN-a Матовый черный Рамка 4П | 1754.39 | 596 | 1 | ШТ | Add. file | Сертификаты | http://e-catalogue.legrand.ru/upload/sertificates/not_oblig.pdf |  | Add. file | Технические страницы | http://e-catalogue.legrand.ru/upload/files/DC315_092.pdf |  | Add. file | Инструкции | http://e-catalogue.legrand.ru/upload/files/F02208RU-00.pdf |  | Group file | Каталог | https://www.legrand.ru/upload/upfails/broshyri/DC315_Valena-Life-Allure-catalogue.pdf |  | Group file | Каталог | https://www.legrand.ru/upload/upfails/broshyri/DC325_Valena-Allure.pdf | Брошюра | Group file | Видеоролик внеш. | https://www.youtube.com/watch?v=40fevDRg3HY&t=51s |  | Group file | Видеоролик внеш. | https://www.youtube.com/watch?v=UrgoCcUZrTk |  | Group file | Видеоролик внеш. | https://www.youtube.com/watch?v=f4cP-gCpPm0 |  | Group file | Видеоролик внеш. | https://www.youtube.com/watch?v=-UIqi5M-27E&t=82s |  | Group file | Баннер | https://www.legrand.ru/press/corporate-identity/bannerpart/#goto-wiring-devices-valena-life-allure |  | Image | 1000 | http://project.legrand.ru/legrand/images/754/754404-1.jpg |  | Image |  | http://project.legrand.ru/legrand/images/754/754404-2.png |  | Image |  | http://project.legrand.ru/legrand/images/754/754404-3.png | [61 empty] | Valena ALLURE.Рамка "Матовый черный".4-постовая универсальная |  |  |  | IK04 | -5 °C | 40 °C |  | Венгрия | [8 empty] | Черный | IP20 | 90 мм | 303 мм | 10 мм | [18 empty] | Пластик | [22 empty] | 4 | [17 empty] | Горизонтальн. и вертикальн.
Электроустановочное оборудование | Рамки | SER014 | Valena Life/Allure Рамки Legrand | 754405 | VLN-a Матовый черный Рамка 5П | 3036.45 | 596 | 1 | ШТ | Add. file | Сертификаты | http://e-catalogue.legrand.ru/upload/sertificates/not_oblig.pdf |  | Add. file | Технические страницы | http://e-catalogue.legrand.ru/upload/files/DC315_092.pdf |  | Add. file | Инструкции | http://e-catalogue.legrand.ru/upload/files/F02208RU-00.pdf |  | Group file | Каталог | https://www.legrand.ru/upload/upfails/broshyri/DC315_Valena-Life-Allure-catalogue.pdf |  | Group file | Каталог | https://www.legrand.ru/upload/upfails/broshyri/DC325_Valena-Allure.pdf | Брошюра | Group file | Видеоролик внеш. | https://www.youtube.com/watch?v=40fevDRg3HY&t=51s |  | Group file | Видеоролик внеш. | https://www.youtube.com/watch?v=UrgoCcUZrTk |  | Group file | Видеоролик внеш. | https://www.youtube.com/watch?v=f4cP-gCpPm0 |  | Group file | Видеоролик внеш. | https://www.youtube.com/watch?v=-UIqi5M-27E&t=82s |  | Group file | Баннер | https://www.legrand.ru/press/corporate-identity/bannerpart/#goto-wiring-devices-valena-life-allure |  | Image | 1000 | http://project.legrand.ru/legrand/images/754/754405-1.jpg |  | Image |  | http://project.legrand.ru/legrand/images/754/754405-2.png |  | Image |  | http://project.legrand.ru/legrand/images/754/754405-3.png | [61 empty] | Valena ALLURE.Рамка "Матовый черный".5-постовая универсальная |  |  |  | IK04 | -5 °C | 40 °C |  | Венгрия | [8 empty] | Черный | IP20 | 90 мм | 373 мм | 10 мм | [18 empty] | Пластик | [22 empty] | 5 | [17 empty] | Горизонтальн. и вертикальн.
Электроустановочное оборудование | Рамки | SER014 | Valena Life/Allure Рамки Legrand | 754411 | VLN-a ЖЕМ Рамка 1-пост | 337.38 | 596 | 10 | ШТ | Add. file | Сертификаты | http://e-catalogue.legrand.ru/upload/sertificates/not_oblig.pdf |  | Add. file | Технические страницы | http://e-catalogue.legrand.ru/upload/files/DC315_092.pdf |  | Add. file | Инструкции | http://e-catalogue.legrand.ru/upload/files/F02208RU-00.pdf |  | Group file | Каталог | https://www.legrand.ru/upload/upfails/broshyri/DC315_Valena-Life-Allure-catalogue.pdf |  | Group file | Каталог | https://www.legrand.ru/upload/upfails/broshyri/DC325_Valena-Allure.pdf | Брошюра | Group file | Видеоролик внеш. | https://www.youtube.com/watch?v=40fevDRg3HY&t=51s |  | Group file | Видеоролик внеш. | https://www.youtube.com/watch?v=UrgoCcUZrTk |  | Group file | Видеоролик внеш. | https://www.youtube.com/watch?v=f4cP-gCpPm0 |  | Group file | Видеоролик внеш. | https://www.youtube.com/watch?v=-UIqi5M-27E&t=82s |  | Group file | Баннер | https://www.legrand.ru/press/corporate-identity/bannerpart/#goto-wiring-devices-valena-life-allure |  | Image | 1000 | http://project.legrand.ru/legrand/images/754/754411-1.jpg |  | Image |  | http://project.legrand.ru/legrand/images/754/754411-2.png | [65 empty] | Valena ALLURE.Рамка "Жемчуг".1-постовая универсальная |  |  |  | IK04 | -5 °C | 40 °C |  | Венгрия | [8 empty] | Белый | IP20 | 90 мм | 90 мм | 10 мм | [18 empty] | Пластик | [22 empty] | 1 | [17 empty] | Горизонтальн. и вертикальн.
Электроустановочное оборудование | Рамки | SER014 | Valena Life/Allure Рамки Legrand | 754412 | VLN-a ЖЕМ Рамка 2-пост | 641.03 | 596 | 5 | ШТ | Add. file | Сертификаты | http://e-catalogue.legrand.ru/upload/sertificates/not_oblig.pdf |  | Add. file | Технические страницы | http://e-catalogue.legrand.ru/upload/files/DC315_092.pdf |  | Add. file | Инструкции | http://e-catalogue.legrand.ru/upload/files/F02208RU-00.pdf |  | Group file | Каталог | https://www.legrand.ru/upload/upfails/broshyri/DC315_Valena-Life-Allure-catalogue.pdf |  | Group file | Каталог | https://www.legrand.ru/upload/upfails/broshyri/DC325_Valena-Allure.pdf | Брошюра | Group file | Видеоролик внеш. | https://www.youtube.com/watch?v=40fevDRg3HY&t=51s |  | Group file | Видеоролик внеш. | https://www.youtube.com/watch?v=UrgoCcUZrTk |  | Group file | Видеоролик внеш. | https://www.youtube.com/watch?v=f4cP-gCpPm0 |  | Group file | Видеоролик внеш. | https://www.youtube.com/watch?v=-UIqi5M-27E&t=82s |  | Group file | Баннер | https://www.legrand.ru/press/corporate-identity/bannerpart/#goto-wiring-devices-valena-life-allure |  | Image | 1000 | http://project.legrand.ru/legrand/images/754/754412-1.jpg |  | Image |  | http://project.legrand.ru/legrand/images/754/754412-2.png |  | Image |  | http://project.legrand.ru/legrand/images/754/754412-3.png | [61 empty] | Valena ALLURE.Рамка "Жемчуг".2-постовая универсальная |  |  |  | IK04 | -5 °C | 40 °C |  | Венгрия | [8 empty] | Белый | IP20 | 90 мм | 161 мм | 10 мм | [18 empty] | Пластик | [22 empty] | 2 | [17 empty] | Горизонтальн. и вертикальн.
Электроустановочное оборудование | Рамки | SER014 | Valena Life/Allure Рамки Legrand | 754413 | VLN-a ЖЕМ Рамка 3-пост | 995.28 | 596 | 5 | ШТ | Add. file | Сертификаты | http://e-catalogue.legrand.ru/upload/sertificates/not_oblig.pdf |  | Add. file | Технические страницы | http://e-catalogue.legrand.ru/upload/files/DC315_092.pdf |  | Add. file | Инструкции | http://e-catalogue.legrand.ru/upload/files/F02208RU-00.pdf |  | Group file | Каталог | https://www.legrand.ru/upload/upfails/broshyri/DC315_Valena-Life-Allure-catalogue.pdf |  | Group file | Каталог | https://www.legrand.ru/upload/upfails/broshyri/DC325_Valena-Allure.pdf | Брошюра | Group file | Видеоролик внеш. | https://www.youtube.com/watch?v=40fevDRg3HY&t=51s |  | Group file | Видеоролик внеш. | https://www.youtube.com/watch?v=UrgoCcUZrTk |  | Group file | Видеоролик внеш. | https://www.youtube.com/watch?v=f4cP-gCpPm0 |  | Group file | Видеоролик внеш. | https://www.youtube.com/watch?v=-UIqi5M-27E&t=82s |  | Group file | Баннер | https://www.legrand.ru/press/corporate-identity/bannerpart/#goto-wiring-devices-valena-life-allure |  | Image | 1000 | http://project.legrand.ru/legrand/images/754/754413-1.jpg |  | Image |  | http://project.legrand.ru/legrand/images/754/754413-2.png |  | Image |  | http://project.legrand.ru/legrand/images/754/754413-3.png | [61 empty] | Valena ALLURE.Рамка "Жемчуг".3-постовая универсальная |  |  |  | IK04 | -5 °C | 40 °C |  | Венгрия | [8 empty] | Белый | IP20 | 90 мм | 232 мм | 10 мм | [18 empty] | Пластик | [22 empty] | 3 | [17 empty] | Горизонтальн. и вертикальн.
Электроустановочное оборудование | Рамки | SER014 | Valena Life/Allure Рамки Legrand | 754414 | VLN-a ЖЕМ Рамка 4-пост | 1754.39 | 596 | 1 | ШТ | Add. file | Сертификаты | http://e-catalogue.legrand.ru/upload/sertificates/not_oblig.pdf |  | Add. file | Технические страницы | http://e-catalogue.legrand.ru/upload/files/DC315_092.pdf |  | Add. file | Инструкции | http://e-catalogue.legrand.ru/upload/files/F02208RU-00.pdf |  | Group file | Каталог | https://www.legrand.ru/upload/upfails/broshyri/DC315_Valena-Life-Allure-catalogue.pdf |  | Group file | Каталог | https://www.legrand.ru/upload/upfails/broshyri/DC325_Valena-Allure.pdf | Брошюра | Group file | Видеоролик внеш. | https://www.youtube.com/watch?v=40fevDRg3HY&t=51s |  | Group file | Видеоролик внеш. | https://www.youtube.com/watch?v=UrgoCcUZrTk |  | Group file | Видеоролик внеш. | https://www.youtube.com/watch?v=f4cP-gCpPm0 |  | Group file | Видеоролик внеш. | https://www.youtube.com/watch?v=-UIqi5M-27E&t=82s |  | Group file | Баннер | https://www.legrand.ru/press/corporate-identity/bannerpart/#goto-wiring-devices-valena-life-allure |  | Image | 1000 | http://project.legrand.ru/legrand/images/754/754414-1.jpg |  | Image |  | http://project.legrand.ru/legrand/images/754/754414-2.png |  | Image |  | http://project.legrand.ru/legrand/images/754/754414-3.png | [61 empty] | Valena ALLURE.Рамка "Жемчуг".4-постовая универсальная |  |  |  | IK04 | -5 °C | 40 °C |  | Венгрия | [8 empty] | Белый | IP20 | 90 мм | 303 мм | 10 мм | [18 empty] | Пластик | [22 empty] | 4 | [17 empty] | Горизонтальн. и вертикальн.
Электроустановочное оборудование | Рамки | SER014 | Valena Life/Allure Рамки Legrand | 754415 | VLN-a ЖЕМ Рамка 5-пост | 3036.45 | 596 | 1 | ШТ | Add. file | Сертификаты | http://e-catalogue.legrand.ru/upload/sertificates/not_oblig.pdf |  | Add. file | Технические страницы | http://e-catalogue.legrand.ru/upload/files/DC315_092.pdf |  | Add. file | Инструкции | http://e-catalogue.legrand.ru/upload/files/F02208RU-00.pdf |  | Group file | Каталог | https://www.legrand.ru/upload/upfails/broshyri/DC315_Valena-Life-Allure-catalogue.pdf |  | Group file | Каталог | https://www.legrand.ru/upload/upfails/broshyri/DC325_Valena-Allure.pdf | Брошюра | Group file | Видеоролик внеш. | https://www.youtube.com/watch?v=40fevDRg3HY&t=51s |  | Group file | Видеоролик внеш. | https://www.youtube.com/watch?v=UrgoCcUZrTk |  | Group file | Видеоролик внеш. | https://www.youtube.com/watch?v=f4cP-gCpPm0 |  | Group file | Видеоролик внеш. | https://www.youtube.com/watch?v=-UIqi5M-27E&t=82s |  | Group file | Баннер | https://www.legrand.ru/press/corporate-identity/bannerpart/#goto-wiring-devices-valena-life-allure |  | Image | 1000 | http://project.legrand.ru/legrand/images/754/754415-1.jpg |  | Image |  | http://project.legrand.ru/legrand/images/754/754415-2.png |  | Image |  | http://project.legrand.ru/legrand/images/754/754415-3.png | [61 empty] | Valena ALLURE.Рамка "Жемчуг".5-постовая универсальная |  |  |  | IK04 | -5 °C | 40 °C |  | Венгрия | [8 empty] | Белый | IP20 | 90 мм | 373 мм | 10 мм | [18 empty] | Пластик | [22 empty] | 5 | [17 empty] | Горизонтальн. и вертикальн.
Электроустановочное оборудование | Рамки | SER073 | Серия Celiane Legrand | 066621 | CLN2 Рамка 1п Сл.кость глянец | 115.05 | 562 | 10 | ШТ | Add. file | Сертификаты | http://e-catalogue.legrand.ru/upload/sertificates/not_oblig.pdf |  | Image | 1000 | http://project.legrand.ru/legrand/image/066/066621-1.jpg |  | Image | 800 to 1499 | http://project.legrand.ru/legrand/image/066/066621-2.jpg | [101 empty] | Рамка - Программа Celiane - 1 пост - Слоновая кость |  |  |  | IK02 | -5 °C | 50 °C |  | Франция | [8 empty] | Светло-кремовый/ слон. кость | IP20 | 82 мм | 90 мм | 8.5 мм | [18 empty] | Пластик | [22 empty] | 1 | [17 empty] | Горизонтальн. и вертикальн.
Электроустановочное оборудование | Рамки | SER073 | Серия Celiane Legrand | 066622 | CLN2 Рамка 2п Сл.кость глянец | 240.45 | 562 | 5 | ШТ | Add. file | Сертификаты | http://e-catalogue.legrand.ru/upload/sertificates/not_oblig.pdf |  | Image | 1000 | http://project.legrand.ru/legrand/image/066/066622-1.jpg |  | Image | 800 to 1499 | http://project.legrand.ru/legrand/image/066/066622-2.jpg | [101 empty] | Рамка - Программа Celiane - 2 поста - Слоновая кость |  |  |  | IK02 | -5 °C | 50 °C |  | Франция | [8 empty] | Светло-кремовый/ слон. кость | IP20 | 82 мм | 171 мм | 8.5 мм | [18 empty] | Пластик | [22 empty] | 2 | [17 empty] | Горизонтальн. и вертикальн.
Электроустановочное оборудование | Рамки | SER073 | Серия Celiane Legrand | 066623 | CLN2 Рамка 3п Сл.кость глянец | 464.06 | 562 | 5 | ШТ | Add. file | Сертификаты | http://e-catalogue.legrand.ru/upload/sertificates/not_oblig.pdf |  | Image | 1000 | http://project.legrand.ru/legrand/image/066/066623-2.jpg | [105 empty] | Рамка - Программа Celiane - 3 поста - Слоновая кость |  |  |  | IK02 | -5 °C | 50 °C |  | Франция | [8 empty] | Светло-кремовый/ слон. кость | IP20 | 82 мм | 232 мм | 8.5 мм | [18 empty] | Пластик | [22 empty] | 3 | [17 empty] | Горизонтальн. и вертикальн.
Электроустановочное оборудование | Рамки | SER073 | Серия Celiane Legrand | 066624 | CLN2 Рамка 4п Сл.кость глянец | 858.51 | 562 | 2 | ШТ | Add. file | Сертификаты | http://e-catalogue.legrand.ru/upload/sertificates/not_oblig.pdf |  | Image | 1000 | http://project.legrand.ru/legrand/image/066/066624-1.jpg |  | Image | 800 to 1499 | http://project.legrand.ru/legrand/image/066/066624-2.jpg | [101 empty] | Рамка - Программа Celiane - 4 поста - Слоновая кость |  |  |  | IK02 | -5 °C | 50 °C |  | Франция | [8 empty] | Светло-кремовый/ слон. кость | IP20 | 159 мм | 175 мм | 8.5 мм | [18 empty] | Пластик | [22 empty] | 4 | [17 empty] | Горизонтальн. и вертикальн.
Электроустановочное оборудование | Рамки | SER073 | Серия Celiane Legrand | 066625 | CLN2 Рамка 5п Сл.кость глянец | 2146.28 | 562 | 1 | ШТ | Add. file | Сертификаты | http://e-catalogue.legrand.ru/upload/sertificates/not_oblig.pdf |  | Image | 1000 | http://project.legrand.ru/legrand/image/066/066625-1.jpg |  | Image | 800 to 1499 | http://project.legrand.ru/legrand/image/066/066625-2.jpg | [101 empty] | Рамка - Программа Celiane - 5 постов - Слоновая кость |  |  |  | IK02 | -5 °C | 50 °C |  | Франция | [8 empty] | Светло-кремовый/ слон. кость | IP20 | 82 мм | 374 мм | 8.5 мм | [18 empty] | Пластик | [22 empty] | 5 | [17 empty] | Горизонтальн. и вертикальн.
Электроустановочное оборудование | Рамки | SER073 | Серия Celiane Legrand | 066630 | CLN2 Рамка 5п Бел.глянец | 2146.28 | 562 | 1 | ШТ | Add. file | Сертификаты | http://e-catalogue.legrand.ru/upload/sertificates/not_oblig.pdf |  | Image | 1000 | http://project.legrand.ru/legrand/image/066/066630-2.jpg | [105 empty] | Рамка - Программа Celiane - 5 постов - Белый глянец |  |  |  | IK04 | -5 °C | 50 °C |  | Франция | [8 empty] | Белый | IP20 | 82 мм | 374 мм | 8.5 мм | [18 empty] | Пластик | [22 empty] | 5 | [17 empty] | Горизонтальн. и вертикальн.
Электроустановочное оборудование | Рамки | SER073 | Серия Celiane Legrand | 066631 | CLN2 Рамка 1п Бел.глянец | 115.05 | 562 | 10 | ШТ | Add. file | Сертификаты | http://e-catalogue.legrand.ru/upload/sertificates/not_oblig.pdf |  | Image | 1000 | http://project.legrand.ru/legrand/image/066/066631-2.jpg |  | Image | 300 | http://project.legrand.ru/legrand/image/066/066631-3.jpg |  | Image | 600 | http://project.legrand.ru/legrand/image/066/066631-4.jpg |  | Image | 800 to 1499 | http://project.legrand.ru/legrand/image/066/066631-5.jpg |  | Image |  | http://project.legrand.ru/legrand/image/066/066631-6.jpg |  | Image |  | http://project.legrand.ru/legrand/image/066/066631-7.jpg | [85 empty] | Рамка - Программа Celiane - 1 пост - Белый глянец |  |  |  | IK04 | -10 °C | 70 °C |  | Франция | [8 empty] | Белый | Прочее | 82 мм | 90 мм | 8.5 мм | [18 empty] | Пластик | [22 empty] | 1 | [17 empty] | Горизонтальн. и вертикальн.
Электроустановочное оборудование | Рамки | SER073 | Серия Celiane Legrand | 066632 | CLN2 Рамка 2п Бел.глянец | 240.45 | 562 | 5 | ШТ | Add. file | Сертификаты | http://e-catalogue.legrand.ru/upload/sertificates/not_oblig.pdf |  | Image | 1000 | http://project.legrand.ru/legrand/image/066/066632-1.jpg |  | Image | 300 | http://project.legrand.ru/legrand/image/066/066632-2.jpg |  | Image | 600 | http://project.legrand.ru/legrand/image/066/066632-3.jpg |  | Image | 800 to 1499 | http://project.legrand.ru/legrand/image/066/066632-4.jpg |  | Image | 800 to 1499 | http://project.legrand.ru/legrand/image/066/066632-5.jpg |  | Image |  | http://project.legrand.ru/legrand/image/066/066632-6.jpg | [85 empty] | Рамка - Программа Celiane - 2 поста - Белый глянец |  |  |  | IK04 | -10 °C | 70 °C |  | Франция | [8 empty] | Белый | Прочее | 82 мм | 161 мм | 8.5 мм | [18 empty] | Пластик | [22 empty] | 2 | [17 empty] | Горизонтальн. и вертикальн.
Электроустановочное оборудование | Рамки | SER073 | Серия Celiane Legrand | 066633 | CLN2 Рамка 3п Бел.глянец | 464.06 | 562 | 5 | ШТ | Add. file | Сертификаты | http://e-catalogue.legrand.ru/upload/sertificates/not_oblig.pdf |  | Image | 1000 | http://project.legrand.ru/legrand/image/066/066633-1.jpg |  | Image | 300 | http://project.legrand.ru/legrand/image/066/066633-2.jpg |  | Image | 600 | http://project.legrand.ru/legrand/image/066/066633-3.jpg |  | Image | 800 to 1499 | http://project.legrand.ru/legrand/image/066/066633-4.jpg |  | Image | 800 to 1499 | http://project.legrand.ru/legrand/image/066/066633-5.jpg |  | Image |  | http://project.legrand.ru/legrand/image/066/066633-6.jpg | [85 empty] | Рамка - Программа Celiane - 3 поста - Белый глянец |  |  |  | IK04 | -10 °C | 70 °C |  | Франция | [8 empty] | Белый | Прочее | 82 мм | 232 мм | 8.5 мм | [18 empty] | Пластик | [22 empty] | 3 | [17 empty] | Горизонтальн. и вертикальн.
Электроустановочное оборудование | Рамки | SER073 | Серия Celiane Legrand | 066634 | CLN2 Рамка 4п Бел.глянец | 858.51 | 562 | 2 | ШТ | Add. file | Сертификаты | http://e-catalogue.legrand.ru/upload/sertificates/not_oblig.pdf |  | Image | 1000 | http://project.legrand.ru/legrand/image/066/066634-1.jpg |  | Image | 300 | http://project.legrand.ru/legrand/image/066/066634-2.jpg |  | Image | 600 | http://project.legrand.ru/legrand/image/066/066634-3.jpg |  | Image | 800 to 1499 | http://project.legrand.ru/legrand/image/066/066634-4.jpg |  | Image | 800 to 1499 | http://project.legrand.ru/legrand/image/066/066634-5.jpg |  | Image |  | http://project.legrand.ru/legrand/image/066/066634-6.jpg | [85 empty] | Рамка - Программа Celiane - 4 поста - Белый глянец |  |  |  | IK04 | -10 °C | 70 °C |  | Франция | [8 empty] | Белый | Прочее | 82 мм | 303 мм | 8.5 мм | [18 empty] | Пластик | [22 empty] | 4 | [17 empty] | Горизонтальн. и вертикальн.
Электроустановочное оборудование | Рамки | SER073 | Серия Celiane Legrand | 066640 | CLN2 Рамка 1п Белый муар | 154.62 | 562 | 5 | ШТ | Add. file | Сертификаты | http://e-catalogue.legrand.ru/upload/sertificates/not_oblig.pdf |  | Image | 1000 | http://project.legrand.ru/legrand/image/066/066640-1.jpg |  | Image | 300 | http://project.legrand.ru/legrand/image/066/066640-2.jpg |  | Image | 600 | http://project.legrand.ru/legrand/image/066/066640-3.jpg |  | Image | 800 to 1499 | http://project.legrand.ru/legrand/image/066/066640-4.jpg |  | Image | 800 to 1499 | http://project.legrand.ru/legrand/image/066/066640-5.jpg |  | Image |  | http://project.legrand.ru/legrand/image/066/066640-6.jpg |  | Image |  | http://project.legrand.ru/legrand/image/066/066640-7.jpg | [81 empty] | Рамка - Программа Celiane - 1 пост - Белый муар |  |  |  | IK04 | -5 °C | 50 °C |  | Франция | [8 empty] | Белый | IP20 | 82 мм | 90 мм | 8.5 мм | [18 empty] | Пластик | [22 empty] | 1 | [17 empty] | Горизонтальн. и вертикальн.
Электроустановочное оборудование | Рамки | SER073 | Серия Celiane Legrand | 066651 | CLN2 Рамка 1п Оранжевый муар | 408.76 | 562 | 5 | ШТ | Add. file | Сертификаты | http://e-catalogue.legrand.ru/upload/sertificates/not_oblig.pdf |  | Image | 1000 | http://project.legrand.ru/legrand/image/066/066651-1.jpg |  | Image | 300 | http://project.legrand.ru/legrand/image/066/066651-2.jpg |  | Image | 600 | http://project.legrand.ru/legrand/image/066/066651-3.jpg |  | Image | 800 to 1499 | http://project.legrand.ru/legrand/image/066/066651-4.jpg |  | Image | 800 to 1499 | http://project.legrand.ru/legrand/image/066/066651-5.jpg |  | Image |  | http://project.legrand.ru/legrand/image/066/066651-6.jpg |  | Image |  | http://project.legrand.ru/legrand/image/066/066651-7.jpg | [81 empty] | Рамка - Программа Celiane - 1 пост - Оранжевый муар |  |  |  | IK04 | -5 °C | 50 °C |  | Франция | [8 empty] | Оранжевый | IP20 | 82 мм | 90 мм | 8.5 мм | [18 empty] | Пластик | [22 empty] | 1 | [17 empty] | Горизонтальн. и вертикальн.
Электроустановочное оборудование | Рамки | SER073 | Серия Celiane Legrand | 066652 | CLN2 Рамка 2п Оранжевый муар | 654.01 | 562 | 5 | ШТ | Add. file | Сертификаты | http://e-catalogue.legrand.ru/upload/sertificates/not_oblig.pdf |  | Image | 1000 | http://project.legrand.ru/legrand/image/066/066652-1.jpg |  | Image | 300 | http://project.legrand.ru/legrand/image/066/066652-2.jpg |  | Image | 600 | http://project.legrand.ru/legrand/image/066/066652-3.jpg |  | Image | 800 to 1499 | http://project.legrand.ru/legrand/image/066/066652-4.jpg |  | Image | 800 to 1499 | http://project.legrand.ru/legrand/image/066/066652-5.jpg |  | Image |  | http://project.legrand.ru/legrand/image/066/066652-6.jpg | [85 empty] | Рамка - Программа Celiane - 2 поста - Оранжевый муар |  |  |  | IK04 | -5 °C | 50 °C |  | Франция | [8 empty] | Оранжевый | IP20 | 82 мм | 161 мм | 8.5 мм | [18 empty] | Пластик | [22 empty] | 2 | [17 empty] | Горизонтальн. и вертикальн.
Электроустановочное оборудование | Рамки | SER073 | Серия Celiane Legrand | 066653 | CLN2 Рамка 3п Оранжевый муар | 1046.42 | 562 | 2 | ШТ | Add. file | Сертификаты | http://e-catalogue.legrand.ru/upload/sertificates/not_oblig.pdf |  | Image | 1000 | http://project.legrand.ru/legrand/image/066/066653-1.jpg |  | Image | 300 | http://project.legrand.ru/legrand/image/066/066653-2.jpg |  | Image | 600 | http://project.legrand.ru/legrand/image/066/066653-3.jpg |  | Image | 800 to 1499 | http://project.legrand.ru/legrand/image/066/066653-4.jpg |  | Image | 800 to 1499 | http://project.legrand.ru/legrand/image/066/066653-5.jpg |  | Image |  | http://project.legrand.ru/legrand/image/066/066653-6.jpg | [85 empty] | Рамка - Программа Celiane - 3 поста - Оранжевый муар |  |  |  | IK04 | -5 °C | 50 °C |  | Франция | [8 empty] | Оранжевый | IP20 | 82 мм | 232 мм | 8.5 мм | [18 empty] | Пластик | [22 empty] | 3 | [17 empty] | Горизонтальн. и вертикальн.
Электроустановочное оборудование | Рамки | SER073 | Серия Celiane Legrand | 066654 | CLN2 Рамка 4п Оранжевый муар | 1674.26 | 562 | 1 | ШТ | Add. file | Сертификаты | http://e-catalogue.legrand.ru/upload/sertificates/not_oblig.pdf |  | Image | 1000 | http://project.legrand.ru/legrand/image/066/066654-1.jpg |  | Image | 300 | http://project.legrand.ru/legrand/image/066/066654-2.jpg |  | Image | 600 | http://project.legrand.ru/legrand/image/066/066654-3.jpg |  | Image | 800 to 1499 | http://project.legrand.ru/legrand/image/066/066654-4.jpg |  | Image | 800 to 1499 | http://project.legrand.ru/legrand/image/066/066654-5.jpg |  | Image |  | http://project.legrand.ru/legrand/image/066/066654-6.jpg | [85 empty] | Рамка - Программа Celiane - 4 поста - Оранжевый муар |  |  |  | IK04 | -5 °C | 50 °C |  | Франция | [8 empty] | Оранжевый | IP20 | 82 мм | 303 мм | 8.5 мм | [18 empty] | Пластик | [22 empty] | 4 | [17 empty] | Горизонтальн. и вертикальн.
Электроустановочное оборудование | Рамки | SER073 | Серия Celiane Legrand | 066671 | CLN2 Рамка 1п Песочный муар | 408.76 | 562 | 5 | ШТ | Add. file | Сертификаты | http://e-catalogue.legrand.ru/upload/sertificates/not_oblig.pdf |  | Image | 1000 | http://project.legrand.ru/legrand/image/066/066671-2.jpg |  | Image | 300 | http://project.legrand.ru/legrand/image/066/066671-3.jpg |  | Image | 600 | http://project.legrand.ru/legrand/image/066/066671-4.jpg |  | Image | 800 to 1499 | http://project.legrand.ru/legrand/image/066/066671-5.jpg |  | Image |  | http://project.legrand.ru/legrand/image/066/066671-6.jpg |  | Image |  | http://project.legrand.ru/legrand/image/066/066671-7.jpg | [85 empty] | Рамка - Программа Celiane - 1 пост - Песочный муар |  |  |  | IK04 | -5 °C | 50 °C |  | Франция | [8 empty] | Желтый | IP20 | 82 мм | 90 мм | 8.5 мм | [18 empty] | Пластик | [22 empty] | 1 | [17 empty] | Горизонтальн. и вертикальн.
Электроустановочное оборудование | Рамки | SER073 | Серия Celiane Legrand | 066672 | CLN2 Рамка 2п Песочный муар | 654.01 | 562 | 5 | ШТ | Add. file | Сертификаты | http://e-catalogue.legrand.ru/upload/sertificates/not_oblig.pdf |  | Image | 1000 | http://project.legrand.ru/legrand/image/066/066672-1.jpg |  | Image | 300 | http://project.legrand.ru/legrand/image/066/066672-2.jpg |  | Image | 600 | http://project.legrand.ru/legrand/image/066/066672-3.jpg |  | Image | 800 to 1499 | http://project.legrand.ru/legrand/image/066/066672-4.jpg |  | Image | 800 to 1499 | http://project.legrand.ru/legrand/image/066/066672-5.jpg |  | Image |  | http://project.legrand.ru/legrand/image/066/066672-6.jpg | [85 empty] | Рамка - Программа Celiane - 2 поста - Песочный муар |  |  |  | IK04 | -5 °C | 50 °C |  | Франция | [8 empty] | Желтый | IP20 | 82 мм | 161 мм | 8.5 мм | [18 empty] | Пластик | [22 empty] | 2 | [17 empty] | Горизонтальн. и вертикальн.
Электроустановочное оборудование | Рамки | SER073 | Серия Celiane Legrand | 066673 | CLN2 Рамка 3п Песочный муар | 1046.42 | 562 | 2 | ШТ | Add. file | Сертификаты | http://e-catalogue.legrand.ru/upload/sertificates/not_oblig.pdf |  | Image | 1000 | http://project.legrand.ru/legrand/image/066/066673-1.jpg |  | Image | 300 | http://project.legrand.ru/legrand/image/066/066673-2.jpg |  | Image | 600 | http://project.legrand.ru/legrand/image/066/066673-3.jpg |  | Image | 800 to 1499 | http://project.legrand.ru/legrand/image/066/066673-4.jpg |  | Image | 800 to 1499 | http://project.legrand.ru/legrand/image/066/066673-5.jpg |  | Image |  | http://project.legrand.ru/legrand/image/066/066673-6.jpg | [85 empty] | Рамка - Программа Celiane - 3 поста - Песочный муар |  |  |  | IK04 | -5 °C | 50 °C |  | Франция | [8 empty] | Желтый | IP20 | 82 мм | 232 мм | 8.5 мм | [18 empty] | Пластик | [22 empty] | 3 | [17 empty] | Горизонтальн. и вертикальн.
Электроустановочное оборудование | Рамки | SER073 | Серия Celiane Legrand | 066674 | CLN2 Рамка 4п Песочный муар | 1674.26 | 562 | 1 | ШТ | Add. file | Сертификаты | http://e-catalogue.legrand.ru/upload/sertificates/not_oblig.pdf |  | Image | 1000 | http://project.legrand.ru/legrand/image/066/066674-1.jpg |  | Image | 300 | http://project.legrand.ru/legrand/image/066/066674-2.jpg |  | Image | 600 | http://project.legrand.ru/legrand/image/066/066674-3.jpg |  | Image | 800 to 1499 | http://project.legrand.ru/legrand/image/066/066674-4.jpg |  | Image | 800 to 1499 | http://project.legrand.ru/legrand/image/066/066674-5.jpg |  | Image |  | http://project.legrand.ru/legrand/image/066/066674-6.jpg | [85 empty] | Рамка - Программа Celiane - 4 поста - Песочный муар |  |  |  | IK04 | -5 °C | 50 °C |  | Франция | [8 empty] | Желтый | IP20 | 82 мм | 303 мм | 8.5 мм | [18 empty] | Пластик | [22 empty] | 4 | [17 empty] | Горизонтальн. и вертикальн.
Электроустановочное оборудование | Рамки | SER073 | Серия Celiane Legrand | 066701 | CLN2 Рамка 1п Бел.перкаль | 337.67 | 562 | 10 | ШТ | Add. file | Сертификаты | http://e-catalogue.legrand.ru/upload/sertificates/not_oblig.pdf |  | Image | 1000 | http://project.legrand.ru/legrand/image/066/066701-1.jpg |  | Image | 300 | http://project.legrand.ru/legrand/image/066/066701-2.jpg |  | Image | 600 | http://project.legrand.ru/legrand/image/066/066701-3.jpg |  | Image | 800 to 1499 | http://project.legrand.ru/legrand/image/066/066701-4.jpg |  | Image | 800 to 1499 | http://project.legrand.ru/legrand/image/066/066701-5.jpg |  | Image |  | http://project.legrand.ru/legrand/image/066/066701-6.jpg |  | Image |  | http://project.legrand.ru/legrand/image/066/066701-7.jpg | [81 empty] | Рамка - Программа Celiane - 1 пост - Белая перкаль |  |  |  | IK04 | -5 °C | 50 °C |  | Франция | [8 empty] | Белый | IP20 | 82 мм | 90 мм | 8.5 мм | [18 empty] | Пластик | [22 empty] | 1 | [17 empty] | Горизонтальн. и вертикальн.
Электроустановочное оборудование | Рамки | SER073 | Серия Celiane Legrand | 066702 | CLN2 Рамка 2п Бел.перкаль | 540.27 | 562 | 5 | ШТ | Add. file | Сертификаты | http://e-catalogue.legrand.ru/upload/sertificates/not_oblig.pdf |  | Image | 1000 | http://project.legrand.ru/legrand/image/066/066702-1.jpg |  | Image | 300 | http://project.legrand.ru/legrand/image/066/066702-2.jpg |  | Image | 600 | http://project.legrand.ru/legrand/image/066/066702-3.jpg |  | Image | 800 to 1499 | http://project.legrand.ru/legrand/image/066/066702-4.jpg |  | Image | 800 to 1499 | http://project.legrand.ru/legrand/image/066/066702-5.jpg |  | Image |  | http://project.legrand.ru/legrand/image/066/066702-6.jpg | [85 empty] | Рамка - Программа Celiane - 2 поста - Белая перкаль |  |  |  | IK04 | -5 °C | 50 °C |  | Франция | [8 empty] | Белый | IP20 | 82 мм | 161 мм | 8.5 мм | [18 empty] | Пластик | [22 empty] | 2 | [17 empty] | Горизонтальн. и вертикальн.
Электроустановочное оборудование | Рамки | SER073 | Серия Celiane Legrand | 066703 | CLN2 Рамка 3п Бел.перкаль | 864.43 | 562 | 5 | ШТ | Add. file | Сертификаты | http://e-catalogue.legrand.ru/upload/sertificates/not_oblig.pdf |  | Image | 1000 | http://project.legrand.ru/legrand/image/066/066703-2.jpg |  | Image | 300 | http://project.legrand.ru/legrand/image/066/066703-3.jpg |  | Image | 600 | http://project.legrand.ru/legrand/image/066/066703-4.jpg |  | Image | 800 to 1499 | http://project.legrand.ru/legrand/image/066/066703-5.jpg |  | Image |  | http://project.legrand.ru/legrand/image/066/066703-6.jpg | [89 empty] | Рамка - Программа Celiane - 3 поста - Белая перкаль |  |  |  | IK04 | -5 °C | 50 °C |  | Франция | [8 empty] | Белый | IP20 | 82 мм | 232 мм | 8.5 мм | [18 empty] | Пластик | [22 empty] | 3 | [17 empty] | Горизонтальн. и вертикальн.
Электроустановочное оборудование | Рамки | SER073 | Серия Celiane Legrand | 066704 | CLN2 Рамка 4п Бел.перкаль | 1383.09 | 562 | 2 | ШТ | Add. file | Сертификаты | http://e-catalogue.legrand.ru/upload/sertificates/not_oblig.pdf |  | Image | 1000 | http://project.legrand.ru/legrand/image/066/066704-1.jpg |  | Image | 300 | http://project.legrand.ru/legrand/image/066/066704-2.jpg |  | Image | 600 | http://project.legrand.ru/legrand/image/066/066704-3.jpg |  | Image | 800 to 1499 | http://project.legrand.ru/legrand/image/066/066704-4.jpg |  | Image | 800 to 1499 | http://project.legrand.ru/legrand/image/066/066704-5.jpg |  | Image |  | http://project.legrand.ru/legrand/image/066/066704-6.jpg | [85 empty] | Рамка - Программа Celiane - 4 поста - Белая перкаль |  |  |  | IK04 | -5 °C | 50 °C |  | Франция | [8 empty] | Белый | IP20 | 82 мм | 303 мм | 8.5 мм | [18 empty] | Пластик | [22 empty] | 4 | [17 empty] | Горизонтальн. и вертикальн.
Электроустановочное оборудование | Рамки | SER073 | Серия Celiane Legrand | 066711 | CLN2 Рамка 1п Грин перк. | 337.67 | 562 | 10 | ШТ | Add. file | Сертификаты | http://e-catalogue.legrand.ru/upload/sertificates/not_oblig.pdf |  | Image | 1000 | http://project.legrand.ru/legrand/image/066/066711-1.jpg |  | Image | 300 | http://project.legrand.ru/legrand/image/066/066711-2.jpg |  | Image | 600 | http://project.legrand.ru/legrand/image/066/066711-3.jpg |  | Image | 800 to 1499 | http://project.legrand.ru/legrand/image/066/066711-4.jpg |  | Image | 800 to 1499 | http://project.legrand.ru/legrand/image/066/066711-5.jpg |  | Image |  | http://project.legrand.ru/legrand/image/066/066711-6.jpg |  | Image |  | http://project.legrand.ru/legrand/image/066/066711-7.jpg | [81 empty] | Рамка - Программа Celiane - 1 пост - Грин перкаль |  |  |  | IK04 | -5 °C | 50 °C |  | Франция | [8 empty] | Серый | IP20 | 82 мм | 90 мм | 8.5 мм | [18 empty] | Пластик | [22 empty] | 1 | [17 empty] | Горизонтальн. и вертикальн.
Электроустановочное оборудование | Рамки | SER073 | Серия Celiane Legrand | 066712 | CLN2 Рамка 2п Грин перк. | 540.27 | 562 | 5 | ШТ | Add. file | Сертификаты | http://e-catalogue.legrand.ru/upload/sertificates/not_oblig.pdf |  | Image | 1000 | http://project.legrand.ru/legrand/image/066/066712-1.jpg |  | Image | 300 | http://project.legrand.ru/legrand/image/066/066712-2.jpg |  | Image | 600 | http://project.legrand.ru/legrand/image/066/066712-3.jpg |  | Image | 800 to 1499 | http://project.legrand.ru/legrand/image/066/066712-4.jpg |  | Image | 800 to 1499 | http://project.legrand.ru/legrand/image/066/066712-5.jpg |  | Image |  | http://project.legrand.ru/legrand/image/066/066712-6.jpg | [85 empty] | Рамка - Программа Celiane - 2 поста - Грин перкаль |  |  |  | IK04 | -5 °C | 50 °C |  | Франция | [8 empty] | Серый | IP20 | 82 мм | 161 мм | 8.5 мм | [18 empty] | Пластик | [22 empty] | 2 | [17 empty] | Горизонтальн. и вертикальн.
Электроустановочное оборудование | Рамки | SER073 | Серия Celiane Legrand | 066713 | CLN2 Рамка 3п Грин перк. | 864.43 | 562 | 5 | ШТ | Add. file | Сертификаты | http://e-catalogue.legrand.ru/upload/sertificates/not_oblig.pdf |  | Image | 1000 | http://project.legrand.ru/legrand/image/066/066713-1.jpg |  | Image | 300 | http://project.legrand.ru/legrand/image/066/066713-2.jpg |  | Image | 600 | http://project.legrand.ru/legrand/image/066/066713-3.jpg |  | Image | 800 to 1499 | http://project.legrand.ru/legrand/image/066/066713-4.jpg |  | Image | 800 to 1499 | http://project.legrand.ru/legrand/image/066/066713-5.jpg |  | Image |  | http://project.legrand.ru/legrand/image/066/066713-6.jpg | [85 empty] | Рамка - Программа Celiane - 3 поста - Грин перкаль |  |  |  | IK04 | -5 °C | 50 °C |  | Франция | [8 empty] | Серый | IP20 | 82 мм | 232 мм | 8.5 мм | [18 empty] | Пластик | [22 empty] | 3 | [17 empty] | Горизонтальн. и вертикальн.
Электроустановочное оборудование | Рамки | SER073 | Серия Celiane Legrand | 066714 | CLN2 Рамка 4п Грин перк. | 1383.09 | 562 | 2 | ШТ | Add. file | Сертификаты | http://e-catalogue.legrand.ru/upload/sertificates/not_oblig.pdf |  | Image | 1000 | http://project.legrand.ru/legrand/image/066/066714-1.jpg |  | Image | 300 | http://project.legrand.ru/legrand/image/066/066714-2.jpg |  | Image | 600 | http://project.legrand.ru/legrand/image/066/066714-3.jpg |  | Image | 800 to 1499 | http://project.legrand.ru/legrand/image/066/066714-4.jpg |  | Image | 800 to 1499 | http://project.legrand.ru/legrand/image/066/066714-5.jpg |  | Image |  | http://project.legrand.ru/legrand/image/066/066714-6.jpg | [85 empty] | Рамка - Программа Celiane - 4 поста - Грин перкаль |  |  |  | IK04 | -5 °C | 50 °C |  | Франция | [8 empty] | Серый | IP20 | 82 мм | 303 мм | 8.5 мм | [18 empty] | Пластик | [22 empty] | 4 | [17 empty] | Горизонтальн. и вертикальн.
Электроустановочное оборудование | Рамки | SER073 | Серия Celiane Legrand | 066721 | CLN2 Рамка 1п Грэй перк. | 337.67 | 562 | 10 | ШТ | Add. file | Сертификаты | http://e-catalogue.legrand.ru/upload/sertificates/not_oblig.pdf |  | Image | 1000 | http://project.legrand.ru/legrand/image/066/066721-1.jpg |  | Image | 300 | http://project.legrand.ru/legrand/image/066/066721-2.jpg |  | Image | 600 | http://project.legrand.ru/legrand/image/066/066721-3.jpg |  | Image | 800 to 1499 | http://project.legrand.ru/legrand/image/066/066721-4.jpg |  | Image | 800 to 1499 | http://project.legrand.ru/legrand/image/066/066721-5.jpg |  | Image |  | http://project.legrand.ru/legrand/image/066/066721-6.jpg |  | Image |  | http://project.legrand.ru/legrand/image/066/066721-7.jpg | [81 empty] | Рамка - Программа Celiane - 1 пост - Грэй перкаль |  |  |  | IK04 | -5 °C | 50 °C |  | Франция | [8 empty] | Коричневый | IP20 | 82 мм | 90 мм | 8.5 мм | [18 empty] | Пластик | [22 empty] | 1 | [17 empty] | Горизонтальн. и вертикальн.
Электроустановочное оборудование | Рамки | SER073 | Серия Celiane Legrand | 066722 | CLN2 Рамка 2п Грэй перк. | 540.27 | 562 | 5 | ШТ | Add. file | Сертификаты | http://e-catalogue.legrand.ru/upload/sertificates/not_oblig.pdf |  | Image | 1000 | http://project.legrand.ru/legrand/image/066/066722-1.jpg |  | Image | 300 | http://project.legrand.ru/legrand/image/066/066722-2.jpg |  | Image | 600 | http://project.legrand.ru/legrand/image/066/066722-3.jpg |  | Image | 800 to 1499 | http://project.legrand.ru/legrand/image/066/066722-4.jpg |  | Image | 800 to 1499 | http://project.legrand.ru/legrand/image/066/066722-5.jpg |  | Image |  | http://project.legrand.ru/legrand/image/066/066722-6.jpg | [85 empty] | Рамка - Программа Celiane - 2 поста - Грэй перкаль |  |  |  | IK04 | -5 °C | 50 °C |  | Франция | [8 empty] | Коричневый | IP20 | 82 мм | 161 мм | 8.5 мм | [18 empty] | Пластик | [22 empty] | 2 | [17 empty] | Горизонтальн. и вертикальн.
Электроустановочное оборудование | Рамки | SER073 | Серия Celiane Legrand | 066723 | CLN2 Рамка 3п Грэй перк. | 864.43 | 562 | 5 | ШТ | Add. file | Сертификаты | http://e-catalogue.legrand.ru/upload/sertificates/not_oblig.pdf |  | Image | 1000 | http://project.legrand.ru/legrand/image/066/066723-1.jpg |  | Image | 300 | http://project.legrand.ru/legrand/image/066/066723-2.jpg |  | Image | 600 | http://project.legrand.ru/legrand/image/066/066723-3.jpg |  | Image | 800 to 1499 | http://project.legrand.ru/legrand/image/066/066723-4.jpg |  | Image | 800 to 1499 | http://project.legrand.ru/legrand/image/066/066723-5.jpg |  | Image |  | http://project.legrand.ru/legrand/image/066/066723-6.jpg | [85 empty] | Рамка - Программа Celiane - 3 поста - Грэй перкаль |  |  |  | IK04 | -5 °C | 50 °C |  | Франция | [8 empty] | Коричневый | IP20 | 82 мм | 232 мм | 8.5 мм | [18 empty] | Пластик | [22 empty] | 3 | [17 empty] | Горизонтальн. и вертикальн.
Электроустановочное оборудование | Рамки | SER073 | Серия Celiane Legrand | 066724 | CLN2 Рамка 4п Грэй перк. | 1383.09 | 562 | 2 | ШТ | Add. file | Сертификаты | http://e-catalogue.legrand.ru/upload/sertificates/not_oblig.pdf |  | Image | 1000 | http://project.legrand.ru/legrand/image/066/066724-1.jpg |  | Image | 300 | http://project.legrand.ru/legrand/image/066/066724-2.jpg |  | Image | 600 | http://project.legrand.ru/legrand/image/066/066724-3.jpg |  | Image | 800 to 1499 | http://project.legrand.ru/legrand/image/066/066724-4.jpg |  | Image | 800 to 1499 | http://project.legrand.ru/legrand/image/066/066724-5.jpg |  | Image |  | http://project.legrand.ru/legrand/image/066/066724-6.jpg | [85 empty] | Рамка - Программа Celiane - 4 поста - Грэй перкаль |  |  |  | IK04 | -5 °C | 50 °C |  | Франция | [8 empty] | Коричневый | IP20 | 82 мм | 303 мм | 8.5 мм | [18 empty] | Пластик | [22 empty] | 4 | [17 empty] | Горизонтальн. и вертикальн.
Электроустановочное оборудование | Рамки | SER073 | Серия Celiane Legrand | 066731 | CLN2 Рамка 1п Ф.перкаль | 337.67 | 562 | 10 | ШТ | Add. file | Сертификаты | http://e-catalogue.legrand.ru/upload/sertificates/not_oblig.pdf |  | Image | 1000 | http://project.legrand.ru/legrand/image/066/066731-1.jpg |  | Image | 300 | http://project.legrand.ru/legrand/image/066/066731-2.jpg |  | Image | 600 | http://project.legrand.ru/legrand/image/066/066731-3.jpg |  | Image | 800 to 1499 | http://project.legrand.ru/legrand/image/066/066731-4.jpg |  | Image | 800 to 1499 | http://project.legrand.ru/legrand/image/066/066731-5.jpg |  | Image |  | http://project.legrand.ru/legrand/image/066/066731-6.jpg |  | Image |  | http://project.legrand.ru/legrand/image/066/066731-7.jpg | [81 empty] | Рамка - Программа Celiane - 1 пост - Фиолетовая перкаль |  |  |  | IK04 | -5 °C | 50 °C |  | Франция | [8 empty] | Серый | IP20 | 82 мм | 90 мм | 8.5 мм | [18 empty] | Пластик | [22 empty] | 1 | [17 empty] | Горизонтальн. и вертикальн.
Электроустановочное оборудование | Рамки | SER073 | Серия Celiane Legrand | 066732 | CLN2 Рамка 2п Ф.перкаль | 540.27 | 562 | 5 | ШТ | Add. file | Сертификаты | http://e-catalogue.legrand.ru/upload/sertificates/not_oblig.pdf |  | Image | 1000 | http://project.legrand.ru/legrand/image/066/066732-1.jpg |  | Image | 300 | http://project.legrand.ru/legrand/image/066/066732-2.jpg |  | Image | 600 | http://project.legrand.ru/legrand/image/066/066732-3.jpg |  | Image | 800 to 1499 | http://project.legrand.ru/legrand/image/066/066732-4.jpg |  | Image | 800 to 1499 | http://project.legrand.ru/legrand/image/066/066732-5.jpg |  | Image |  | http://project.legrand.ru/legrand/image/066/066732-6.jpg | [85 empty] | Рамка - Программа Celiane - 2 поста - Фиолетовая перкаль |  |  |  | IK04 | -5 °C | 50 °C |  | Франция | [8 empty] | Серый | IP20 | 82 мм | 161 мм | 8.5 мм | [18 empty] | Пластик | [22 empty] | 2 | [17 empty] | Горизонтальн. и вертикальн.
Электроустановочное оборудование | Рамки | SER073 | Серия Celiane Legrand | 066733 | CLN2 Рамка 3п Ф.перкаль | 864.43 | 562 | 5 | ШТ | Add. file | Сертификаты | http://e-catalogue.legrand.ru/upload/sertificates/not_oblig.pdf |  | Image | 1000 | http://project.legrand.ru/legrand/image/066/066733-1.jpg |  | Image | 300 | http://project.legrand.ru/legrand/image/066/066733-2.jpg |  | Image | 600 | http://project.legrand.ru/legrand/image/066/066733-3.jpg |  | Image | 800 to 1499 | http://project.legrand.ru/legrand/image/066/066733-4.jpg |  | Image | 800 to 1499 | http://project.legrand.ru/legrand/image/066/066733-5.jpg |  | Image |  | http://project.legrand.ru/legrand/image/066/066733-6.jpg | [85 empty] | Рамка - Программа Celiane - 3 поста - Фиолетовая перкаль |  |  |  | IK04 | -5 °C | 50 °C |  | Франция | [8 empty] | Серый | IP20 | 82 мм | 232 мм | 8.5 мм | [18 empty] | Пластик | [22 empty] | 3 | [17 empty] | Горизонтальн. и вертикальн.
Электроустановочное оборудование | Рамки | SER073 | Серия Celiane Legrand | 066734 | CLN2 Рамка 4п Ф.перкаль | 1383.09 | 562 | 2 | ШТ | Add. file | Сертификаты | http://e-catalogue.legrand.ru/upload/sertificates/not_oblig.pdf |  | Image | 1000 | http://project.legrand.ru/legrand/image/066/066734-1.jpg |  | Image | 300 | http://project.legrand.ru/legrand/image/066/066734-2.jpg |  | Image | 600 | http://project.legrand.ru/legrand/image/066/066734-3.jpg |  | Image | 800 to 1499 | http://project.legrand.ru/legrand/image/066/066734-4.jpg |  | Image | 800 to 1499 | http://project.legrand.ru/legrand/image/066/066734-5.jpg |  | Image |  | http://project.legrand.ru/legrand/image/066/066734-6.jpg | [85 empty] | Рамка - Программа Celiane - 4 поста - Фиолетовая перкаль |  |  |  | IK04 | -5 °C | 50 °C |  | Франция | [8 empty] | Серый | IP20 | 82 мм | 303 мм | 8.5 мм | [18 empty] | Пластик | [22 empty] | 4 | [17 empty] | Горизонтальн. и вертикальн.
Электроустановочное оборудование | Рамки | SER073 | Серия Celiane Legrand | 066740 | CLN2 Рамка 1п Градиент | 408.76 | 562 | 5 | ШТ | Add. file | Сертификаты | http://e-catalogue.legrand.ru/upload/sertificates/not_oblig.pdf |  | Image | 1000 | http://project.legrand.ru/legrand/image/066/066740-1.jpg |  | Image | 300 | http://project.legrand.ru/legrand/image/066/066740-2.jpg |  | Image | 600 | http://project.legrand.ru/legrand/image/066/066740-3.jpg |  | Image | 800 to 1499 | http://project.legrand.ru/legrand/image/066/066740-4.jpg |  | Image | 800 to 1499 | http://project.legrand.ru/legrand/image/066/066740-5.jpg |  | Image |  | http://project.legrand.ru/legrand/image/066/066740-6.jpg |  | Image |  | http://project.legrand.ru/legrand/image/066/066740-7.jpg | [81 empty] | Рамка - Программа Celiane - 1 пост - Градиент |  |  |  | IK04 | -5 °C | 50 °C |  | Франция | [8 empty] | Черный | IP20 | 82 мм | 90 мм | 8.5 мм | [18 empty] | Пластик | [22 empty] | 1 | [17 empty] | Горизонтальн. и вертикальн.
Электроустановочное оборудование | Рамки | SER073 | Серия Celiane Legrand | 066741 | CLN2 Рамка 1п Чер.перкаль | 337.67 | 562 | 10 | ШТ | Add. file | Сертификаты | http://e-catalogue.legrand.ru/upload/sertificates/not_oblig.pdf |  | Image | 1000 | http://project.legrand.ru/legrand/image/066/066741-1.jpg |  | Image | 300 | http://project.legrand.ru/legrand/image/066/066741-2.jpg |  | Image | 600 | http://project.legrand.ru/legrand/image/066/066741-3.jpg |  | Image | 800 to 1499 | http://project.legrand.ru/legrand/image/066/066741-4.jpg |  | Image | 800 to 1499 | http://project.legrand.ru/legrand/image/066/066741-5.jpg |  | Image |  | http://project.legrand.ru/legrand/image/066/066741-6.jpg |  | Image |  | http://project.legrand.ru/legrand/image/066/066741-7.jpg | [81 empty] | Рамка - Программа Celiane - 1 пост - Чёрная перкаль |  |  |  | IK04 | -5 °C | 50 °C |  | Франция | [8 empty] | Черный | IP20 | 82 мм | 90 мм | 8.5 мм | [18 empty] | Пластик | [22 empty] | 1 | [17 empty] | Горизонтальн. и вертикальн.
Электроустановочное оборудование | Рамки | SER073 | Серия Celiane Legrand | 066742 | CLN2 Рамка 2п Чер.перкаль | 540.27 | 562 | 5 | ШТ | Add. file | Сертификаты | http://e-catalogue.legrand.ru/upload/sertificates/not_oblig.pdf |  | Image | 1000 | http://project.legrand.ru/legrand/image/066/066742-1.jpg |  | Image | 300 | http://project.legrand.ru/legrand/image/066/066742-2.jpg |  | Image | 600 | http://project.legrand.ru/legrand/image/066/066742-3.jpg |  | Image | 800 to 1499 | http://project.legrand.ru/legrand/image/066/066742-4.jpg |  | Image | 800 to 1499 | http://project.legrand.ru/legrand/image/066/066742-5.jpg |  | Image |  | http://project.legrand.ru/legrand/image/066/066742-6.jpg | [85 empty] | Рамка - Программа Celiane - 2 поста - Чёрная перкаль |  |  |  | IK04 | -5 °C | 50 °C |  | Франция | [8 empty] | Черный | IP20 | 82 мм | 161 мм | 8.5 мм | [18 empty] | Пластик | [22 empty] | 2 | [17 empty] | Горизонтальн. и вертикальн.
Электроустановочное оборудование | Рамки | SER073 | Серия Celiane Legrand | 066743 | CLN2 Рамка 3п Чер.перкаль | 864.43 | 562 | 5 | ШТ | Add. file | Сертификаты | http://e-catalogue.legrand.ru/upload/sertificates/not_oblig.pdf |  | Image | 1000 | http://project.legrand.ru/legrand/image/066/066743-1.jpg |  | Image | 300 | http://project.legrand.ru/legrand/image/066/066743-2.jpg |  | Image | 600 | http://project.legrand.ru/legrand/image/066/066743-3.jpg |  | Image | 800 to 1499 | http://project.legrand.ru/legrand/image/066/066743-4.jpg |  | Image | 800 to 1499 | http://project.legrand.ru/legrand/image/066/066743-5.jpg |  | Image |  | http://project.legrand.ru/legrand/image/066/066743-6.jpg | [85 empty] | Рамка - Программа Celiane - 3 поста - Чёрная перкаль |  |  |  | IK04 | -5 °C | 50 °C |  | Франция | [8 empty] | Черный | IP20 | 82 мм | 232 мм | 8.5 мм | [18 empty] | Пластик | [22 empty] | 3 | [17 empty] | Горизонтальн. и вертикальн.
Электроустановочное оборудование | Рамки | SER073 | Серия Celiane Legrand | 066744 | CLN2 Рамка 4п Чер.перкаль | 1383.09 | 562 | 2 | ШТ | Add. file | Сертификаты | http://e-catalogue.legrand.ru/upload/sertificates/not_oblig.pdf |  | Image | 1000 | http://project.legrand.ru/legrand/image/066/066744-1.jpg |  | Image | 300 | http://project.legrand.ru/legrand/image/066/066744-2.jpg |  | Image | 600 | http://project.legrand.ru/legrand/image/066/066744-3.jpg |  | Image | 800 to 1499 | http://project.legrand.ru/legrand/image/066/066744-4.jpg |  | Image | 800 to 1499 | http://project.legrand.ru/legrand/image/066/066744-5.jpg |  | Image |  | http://project.legrand.ru/legrand/image/066/066744-6.jpg | [85 empty] | Рамка - Программа Celiane - 4 поста - Чёрная перкаль |  |  |  | IK04 | -5 °C | 50 °C |  | Франция | [8 empty] | Черный | IP20 | 82 мм | 303 мм | 8.5 мм | [18 empty] | Пластик | [22 empty] | 4 | [17 empty] | Горизонтальн. и вертикальн.
Электроустановочное оборудование | Рамки | SER073 | Серия Celiane Legrand | 068633 | Рамка 3п Белая CLN | 230.35 | 562 | 10 | ШТ | Add. file | Сертификаты | http://e-catalogue.legrand.ru/upload/sertificates/not_oblig.pdf |  | Add. file | Инструкции | http://e-catalogue.legrand.ru/upload/files/LGIFWILQPS.pdf |  | Image | 1000 | http://project.legrand.ru/legrand/image/068/068633-1.jpg |  | Image | 300 | http://project.legrand.ru/legrand/image/068/068633-2.jpg |  | Image | 600 | http://project.legrand.ru/legrand/image/068/068633-3.jpg |  | Image | 800 to 1499 | http://project.legrand.ru/legrand/image/068/068633-4.jpg | [89 empty] | Рамка - Программа Celiane - 3 поста - белый |  |  |  | _ | 0 °C | 0 °C |  | Франция | [8 empty] | Белый | Прочее | 82 мм | 232 мм | 8.5 мм | [18 empty] | Пластик | [22 empty] | 3 | [17 empty] | Горизонтальн. и вертикальн.
Электроустановочное оборудование | Рамки | SER073 | Серия Celiane Legrand | 068634 | Рамка 4п Белая CLN | 426.13 | 562 | 2 | ШТ | Add. file | Сертификаты | http://e-catalogue.legrand.ru/upload/sertificates/not_oblig.pdf |  | Add. file | Инструкции | http://e-catalogue.legrand.ru/upload/files/LGIFWILQPS.pdf |  | Image | 1000 | http://project.legrand.ru/legrand/image/068/068634-1.jpg |  | Image | 300 | http://project.legrand.ru/legrand/image/068/068634-2.jpg |  | Image | 600 | http://project.legrand.ru/legrand/image/068/068634-3.jpg | [93 empty] | Рамка - Программа Celiane - 4 поста - белый |  |  |  | _ | 0 °C | 0 °C |  | Франция | [8 empty] | Белый | Прочее | 82 мм | 303 мм | 8.5 мм | [18 empty] | Пластик | [22 empty] | 4 | [17 empty] | Горизонтальн. и вертикальн.
Электроустановочное оборудование | Рамки | SER073 | Серия Celiane Legrand | 068692 | Рамка 2п Сл.кость CLN | 238.7 | 562 | 5 | ШТ | Add. file | Сертификаты | http://e-catalogue.legrand.ru/upload/sertificates/not_oblig.pdf |  | Image |  | http://project.legrand.ru/legrand/image/068/068692.png | [105 empty] | Рамка - Программа Celiane - 2 поста - слоновая кость |  |  |  | _ | 0 °C | 0 °C |  | Франция | [8 empty] | Бежевый | Прочее | 82 мм | 161 мм | 8.5 мм | [18 empty] | Пластик | [22 empty] | 2 | [17 empty] | Горизонтальн. и вертикальн.
Электроустановочное оборудование | Рамки | SER073 | Серия Celiane Legrand | 068693 | Рамка 3п Сл.кость CLN | 230.35 | 562 | 5 | ШТ | Add. file | Сертификаты | http://e-catalogue.legrand.ru/upload/sertificates/not_oblig.pdf |  | Image |  | http://project.legrand.ru/legrand/image/068/068693.png | [105 empty] | Рамка - Программа Celiane - 3 поста - слоновая кость |  |  |  | _ | 0 °C | 0 °C |  | Франция | [8 empty] | Бежевый | Прочее | 82 мм | 232 мм | 8.5 мм | [18 empty] | Пластик | [22 empty] | 3 | [17 empty] | Горизонтальн. и вертикальн.
Электроустановочное оборудование | Рамки | SER073 | Серия Celiane Legrand | 068694 | Рамка 4п Сл.кость CLN | 426.13 | 562 | 2 | ШТ | Add. file | Сертификаты | http://e-catalogue.legrand.ru/upload/sertificates/not_oblig.pdf |  | Image | 3000 | http://project.legrand.ru/legrand/image/068/068694-1.jpg | [105 empty] | Рамка - Программа Celiane - 4 поста - слоновая кость |  |  |  | _ | 0 °C | 0 °C |  | Франция | [8 empty] | Бежевый | Прочее | 82 мм | 303 мм | 8.5 мм | [18 empty] | Пластик | [22 empty] | 4 | [17 empty] | Горизонтальн. и вертикальн.
Электроустановочное оборудование | Рамки | SER073 | Серия Celiane Legrand | 068721 | CLN2 Рамка 1п С.пунктум | 977.46 | 562 | 5 | ШТ | Add. file | Сертификаты | http://e-catalogue.legrand.ru/upload/sertificates/not_oblig.pdf |  | Image | 1000 | http://project.legrand.ru/legrand/image/068/068721-1.jpg |  | Image | 300 | http://project.legrand.ru/legrand/image/068/068721-2.jpg |  | Image | 600 | http://project.legrand.ru/legrand/image/068/068721-3.jpg |  | Image | 800 to 1499 | http://project.legrand.ru/legrand/image/068/068721-4.jpg |  | Image | 800 to 1499 | http://project.legrand.ru/legrand/image/068/068721-5.jpg |  | Image |  | http://project.legrand.ru/legrand/image/068/068721-6.jpg |  | Image |  | http://project.legrand.ru/legrand/image/068/068721-7.jpg | [81 empty] | Рамка - Программа Celiane - 1 пост - Сильвер пунктум |  |  |  | IK04 | -5 °C | 50 °C |  | Франция | [8 empty] | Алюминий | IP20 | 82 мм | 90 мм | 8.5 мм | [18 empty] | Металл | [22 empty] | 1 | [17 empty] | Горизонтальн. и вертикальн.
Электроустановочное оборудование | Рамки | SER073 | Серия Celiane Legrand | 068722 | CLN2 Рамка 2п С.пунктум | 1563.94 | 562 | 5 | ШТ | Add. file | Сертификаты | http://e-catalogue.legrand.ru/upload/sertificates/not_oblig.pdf |  | Image | 1000 | http://project.legrand.ru/legrand/image/068/068722-1.jpg |  | Image | 300 | http://project.legrand.ru/legrand/image/068/068722-2.jpg |  | Image | 600 | http://project.legrand.ru/legrand/image/068/068722-3.jpg |  | Image | 800 to 1499 | http://project.legrand.ru/legrand/image/068/068722-4.jpg |  | Image | 800 to 1499 | http://project.legrand.ru/legrand/image/068/068722-5.jpg |  | Image |  | http://project.legrand.ru/legrand/image/068/068722-6.jpg | [85 empty] | Рамка - Программа Celiane - 2 поста - Сильвер пунктум |  |  |  | IK04 | -5 °C | 50 °C |  | Франция | [8 empty] | Алюминий | IP20 | 82 мм | 161 мм | 8.5 мм | [18 empty] | Металл | [22 empty] | 2 | [17 empty] | Горизонтальн. и вертикальн.
Электроустановочное оборудование | Рамки | SER073 | Серия Celiane Legrand | 068723 | CLN2 Рамка 3п С.пунктум | 2502.3 | 562 | 1 | ШТ | Add. file | Сертификаты | http://e-catalogue.legrand.ru/upload/sertificates/not_oblig.pdf |  | Image | 1000 | http://project.legrand.ru/legrand/image/068/068723-1.jpg |  | Image | 300 | http://project.legrand.ru/legrand/image/068/068723-2.jpg |  | Image | 600 | http://project.legrand.ru/legrand/image/068/068723-3.jpg |  | Image | 800 to 1499 | http://project.legrand.ru/legrand/image/068/068723-4.jpg |  | Image | 800 to 1499 | http://project.legrand.ru/legrand/image/068/068723-5.jpg |  | Image |  | http://project.legrand.ru/legrand/image/068/068723-6.jpg | [85 empty] | Рамка - Программа Celiane - 3 поста - Сильвер пунктум |  |  |  | IK04 | -5 °C | 50 °C |  | Франция | [8 empty] | Алюминий | IP20 | 82 мм | 232 мм | 8.5 мм | [18 empty] | Металл | [22 empty] | 3 | [17 empty] | Горизонтальн. и вертикальн.
Электроустановочное оборудование | Рамки | SER073 | Серия Celiane Legrand | 068724 | CLN2 Рамка 4п С.пунктум | 4003.68 | 562 | 1 | ШТ | Add. file | Сертификаты | http://e-catalogue.legrand.ru/upload/sertificates/not_oblig.pdf |  | Image | 1000 | http://project.legrand.ru/legrand/image/068/068724-1.jpg |  | Image | 300 | http://project.legrand.ru/legrand/image/068/068724-2.jpg |  | Image | 600 | http://project.legrand.ru/legrand/image/068/068724-3.jpg |  | Image | >1500 | http://project.legrand.ru/legrand/image/068/068724-4.jpg |  | Image | 800 to 1499 | http://project.legrand.ru/legrand/image/068/068724-5.jpg |  | Image | 800 to 1499 | http://project.legrand.ru/legrand/image/068/068724-6.jpg |  | Image |  | http://project.legrand.ru/legrand/image/068/068724-7.jpg | [81 empty] | Рамка - Программа Celiane - 4 поста - Сильвер пунктум |  |  |  | IK04 | -5 °C | 50 °C |  | Франция | [8 empty] | Алюминий | IP20 | 82 мм | 303 мм | 8.5 мм | [18 empty] | Металл | [22 empty] | 4 | [17 empty] | Горизонтальн. и вертикальн.
Электроустановочное оборудование | Рамки | SER073 | Серия Celiane Legrand | 068901 | Рамка 1п Титан CLN | 977.46 | 562 | 10 | ШТ | Add. file | Сертификаты | http://e-catalogue.legrand.ru/upload/sertificates/not_oblig.pdf |  | Image | 800 to 1499 | http://project.legrand.ru/legrand/image/068/068901-2.jpg |  | Image | 800 to 1499 | http://project.legrand.ru/legrand/image/068/068901-3.jpg |  | Image |  | http://project.legrand.ru/legrand/image/068/068901-4.jpg |  | Image |  | http://project.legrand.ru/legrand/image/068/068901-5.jpg |  | Image |  | http://project.legrand.ru/legrand/image/068/068901_1721844.png | [89 empty] | Рамка - Программа Celiane - металлик - 1 пост - титан |  |  |  | IK04 | -10 °C | 70 °C |  | Франция | [8 empty] | Титан | Прочее | 82 мм | 90 мм | 8.5 мм | [18 empty] | Металл | [22 empty] | 1 | [17 empty] | Горизонтальн. и вертикальн.
Электроустановочное оборудование | Рамки | SER073 | Серия Celiane Legrand | 068902 | Рамка 2п Титан CLN | 1563.94 | 562 | 10 | ШТ | Add. file | Сертификаты | http://e-catalogue.legrand.ru/upload/sertificates/not_oblig.pdf |  | Image | 1000 | http://project.legrand.ru/legrand/image/068/068902-1.jpg |  | Image | 300 | http://project.legrand.ru/legrand/image/068/068902-2.jpg |  | Image | 600 | http://project.legrand.ru/legrand/image/068/068902-3.jpg |  | Image | 800 to 1499 | http://project.legrand.ru/legrand/image/068/068902-4.jpg |  | Image | 800 to 1499 | http://project.legrand.ru/legrand/image/068/068902-5.jpg |  | Image |  | http://project.legrand.ru/legrand/image/068/068902-6.jpg | [85 empty] | Рамка - Программа Celiane - металлик - 2 поста - титан |  |  |  | IK04 | -10 °C | 70 °C |  | Франция | [8 empty] | Титан | Прочее | 82 мм | 161 мм | 8.5 мм | [18 empty] | Металл | [22 empty] | 2 | [17 empty] | Горизонтальн. и вертикальн.
Электроустановочное оборудование | Рамки | SER073 | Серия Celiane Legrand | 068903 | Рамка 3п Титан CLN | 2502.3 | 562 | 5 | ШТ | Add. file | Сертификаты | http://e-catalogue.legrand.ru/upload/sertificates/not_oblig.pdf |  | Image | 1000 | http://project.legrand.ru/legrand/image/068/068903-1.jpg |  | Image | 300 | http://project.legrand.ru/legrand/image/068/068903-2.jpg |  | Image | 600 | http://project.legrand.ru/legrand/image/068/068903-3.jpg |  | Image | 800 to 1499 | http://project.legrand.ru/legrand/image/068/068903-4.jpg |  | Image | 800 to 1499 | http://project.legrand.ru/legrand/image/068/068903-5.jpg |  | Image |  | http://project.legrand.ru/legrand/image/068/068903-6.jpg | [85 empty] | Рамка - Программа Celiane - металлик - 3 поста - титан |  |  |  | IK04 | -10 °C | 70 °C |  | Франция | [8 empty] | Титан | Прочее | 82 мм | 232 мм | 8.5 мм | [18 empty] | Металл | [22 empty] | 3 | [17 empty] | Горизонтальн. и вертикальн.
Электроустановочное оборудование | Рамки | SER073 | Серия Celiane Legrand | 068904 | Рамка 4п Титан CLN | 4003.68 | 562 | 2 | ШТ | Add. file | Сертификаты | http://e-catalogue.legrand.ru/upload/sertificates/not_oblig.pdf |  | Image | 1000 | http://project.legrand.ru/legrand/image/068/068904-2.jpg |  | Image | 300 | http://project.legrand.ru/legrand/image/068/068904-3.jpg |  | Image | 600 | http://project.legrand.ru/legrand/image/068/068904-4-m0065.jpg |  | Image | 800 to 1499 | http://project.legrand.ru/legrand/image/068/068904-4.jpg |  | Image | 800 to 1499 | http://project.legrand.ru/legrand/image/068/068904-5.jpg |  | Image |  | http://project.legrand.ru/legrand/image/068/068904-6.jpg | [85 empty] | Рамка - Программа Celiane - металлик - 4 поста - титан |  |  |  | IK04 | -10 °C | 70 °C |  | Франция | [8 empty] | Титан | Прочее | 82 мм | 303 мм | 8.5 мм | [18 empty] | Металл | [22 empty] | 4 | [17 empty] | Горизонтальн. и вертикальн.
Электроустановочное оборудование | Рамки | SER073 | Серия Celiane Legrand | 068921 | Рамка 1п Алюминий CLN | 977.46 | 562 | 10 | ШТ | Add. file | Сертификаты | http://e-catalogue.legrand.ru/upload/sertificates/not_oblig.pdf |  | Image | 1000 | http://project.legrand.ru/legrand/image/068/068921-1.jpg |  | Image | 300 | http://project.legrand.ru/legrand/image/068/068921-2.jpg |  | Image | 600 | http://project.legrand.ru/legrand/image/068/068921-3.jpg |  | Image | 800 to 1499 | http://project.legrand.ru/legrand/image/068/068921-4.jpg |  | Image | 800 to 1499 | http://project.legrand.ru/legrand/image/068/068921-5.jpg | [89 empty] | Рамка - Программа Celiane - металлик - 1 пост - алюминий |  |  |  | IK04 | -10 °C | 70 °C |  | Франция | [8 empty] | Алюминий | Прочее | 82 мм | 90 мм | 8.5 мм | [18 empty] | Металл | [22 empty] | 1 | [17 empty] | Горизонтальн. и вертикальн.
Электроустановочное оборудование | Рамки | SER073 | Серия Celiane Legrand | 068922 | Рамка 2п Алюминий CLN | 1563.94 | 562 | 5 | ШТ | Add. file | Сертификаты | http://e-catalogue.legrand.ru/upload/sertificates/not_oblig.pdf |  | Image | 1000 | http://project.legrand.ru/legrand/image/068/068922-1.jpg |  | Image | 300 | http://project.legrand.ru/legrand/image/068/068922-2.jpg |  | Image | 600 | http://project.legrand.ru/legrand/image/068/068922-3.jpg |  | Image | 800 to 1499 | http://project.legrand.ru/legrand/image/068/068922-4.jpg |  | Image | 800 to 1499 | http://project.legrand.ru/legrand/image/068/068922-5.jpg | [89 empty] | Рамка - Программа Celiane - металлик - 2 поста - алюминий |  |  |  | IK04 | -10 °C | 70 °C |  | Франция | [8 empty] | Алюминий | Прочее | 82 мм | 161 мм | 8.5 мм | [18 empty] | Металл | [22 empty] | 2 | [17 empty] | Горизонтальн. и вертикальн.
Электроустановочное оборудование | Рамки | SER073 | Серия Celiane Legrand | 068923 | Рамка 3п Алюминий CLN | 2502.3 | 562 | 5 | ШТ | Add. file | Сертификаты | http://e-catalogue.legrand.ru/upload/sertificates/not_oblig.pdf |  | Image | 1000 | http://project.legrand.ru/legrand/image/068/068923-1.jpg |  | Image | 300 | http://project.legrand.ru/legrand/image/068/068923-2.jpg |  | Image | 600 | http://project.legrand.ru/legrand/image/068/068923-3.jpg |  | Image | 800 to 1499 | http://project.legrand.ru/legrand/image/068/068923-4.jpg |  | Image | 800 to 1499 | http://project.legrand.ru/legrand/image/068/068923-5.jpg | [89 empty] | Рамка - Программа Celiane - металлик - 3 поста - алюминий |  |  |  | IK04 | -10 °C | 70 °C |  | Франция | [8 empty] | Алюминий | Прочее | 82 мм | 232 мм | 8.5 мм | [18 empty] | Металл | [22 empty] | 3 | [17 empty] | Горизонтальн. и вертикальн.
Электроустановочное оборудование | Рамки | SER073 | Серия Celiane Legrand | 068924 | Рамка 4п Алюминий CLN | 4003.68 | 562 | 1 | ШТ | Add. file | Сертификаты | http://e-catalogue.legrand.ru/upload/sertificates/not_oblig.pdf |  | Image | 1000 | http://project.legrand.ru/legrand/image/068/068924-1.jpg |  | Image | 300 | http://project.legrand.ru/legrand/image/068/068924-2.jpg |  | Image | 600 | http://project.legrand.ru/legrand/image/068/068924-3.jpg |  | Image | 800 to 1499 | http://project.legrand.ru/legrand/image/068/068924-4.jpg |  | Image | 800 to 1499 | http://project.legrand.ru/legrand/image/068/068924-5.jpg | [89 empty] | Рамка - Программа Celiane - металлик - 4 поста - алюминий |  |  |  | IK04 | -10 °C | 70 °C |  | Франция | [8 empty] | Алюминий | Прочее | 82 мм | 303 мм | 8.5 мм | [18 empty] | Металл | [22 empty] | 4 | [17 empty] | Горизонтальн. и вертикальн.
Электроустановочное оборудование | Рамки | SER073 | Серия Celiane Legrand | 068971 | CLN2 Рамка 1п Вольфрам | 977.46 | 562 | 10 | ШТ | Add. file | Сертификаты | http://e-catalogue.legrand.ru/upload/sertificates/not_oblig.pdf |  | Image | 1000 | http://project.legrand.ru/legrand/image/068/068971-1.jpg |  | Image | 300 | http://project.legrand.ru/legrand/image/068/068971-2.jpg |  | Image | 600 | http://project.legrand.ru/legrand/image/068/068971-3.jpg |  | Image | 800 to 1499 | http://project.legrand.ru/legrand/image/068/068971-4.jpg |  | Image | 800 to 1499 | http://project.legrand.ru/legrand/image/068/068971-5.jpg |  | Image |  | http://project.legrand.ru/legrand/image/068/068971-6.jpg |  | Image |  | http://project.legrand.ru/legrand/image/068/068971-7.jpg | [81 empty] | Рамка - Программа Celiane - 1 пост - Вольфрам |  |  |  | IK04 | -5 °C | 50 °C |  | Франция | [8 empty] | Серый | IP20 | 82 мм | 90 мм | 8.5 мм | [18 empty] | Металл | [22 empty] | 1 | [17 empty] | Горизонтальн. и вертикальн.
Электроустановочное оборудование | Рамки | SER073 | Серия Celiane Legrand | 068972 | CLN2 Рамка 2п Вольфрам | 1563.94 | 562 | 5 | ШТ | Add. file | Сертификаты | http://e-catalogue.legrand.ru/upload/sertificates/not_oblig.pdf |  | Image | 1000 | http://project.legrand.ru/legrand/image/068/068972-1.jpg |  | Image | 300 | http://project.legrand.ru/legrand/image/068/068972-2.jpg |  | Image | 600 | http://project.legrand.ru/legrand/image/068/068972-3.jpg |  | Image | 800 to 1499 | http://project.legrand.ru/legrand/image/068/068972-4.jpg |  | Image | 800 to 1499 | http://project.legrand.ru/legrand/image/068/068972-5.jpg |  | Image |  | http://project.legrand.ru/legrand/image/068/068972-6.jpg | [85 empty] | Рамка - Программа Celiane - 2 поста - Вольфрам |  |  |  | IK04 | -5 °C | 50 °C |  | Франция | [8 empty] | Серый | IP20 | 82 мм | 161 мм | 8.5 мм | [18 empty] | Металл | [22 empty] | 2 | [17 empty] | Горизонтальн. и вертикальн.
Электроустановочное оборудование | Рамки | SER073 | Серия Celiane Legrand | 068973 | CLN2 Рамка 3п Вольфрам | 2502.3 | 562 | 1 | ШТ | Add. file | Сертификаты | http://e-catalogue.legrand.ru/upload/sertificates/not_oblig.pdf |  | Image | 1000 | http://project.legrand.ru/legrand/image/068/068973-1.jpg |  | Image | 300 | http://project.legrand.ru/legrand/image/068/068973-2.jpg |  | Image | 600 | http://project.legrand.ru/legrand/image/068/068973-3.jpg |  | Image | 800 to 1499 | http://project.legrand.ru/legrand/image/068/068973-4.jpg |  | Image | 800 to 1499 | http://project.legrand.ru/legrand/image/068/068973-5.jpg |  | Image |  | http://project.legrand.ru/legrand/image/068/068973-6.jpg | [85 empty] | Рамка - Программа Celiane - 3 поста - Вольфрам |  |  |  | IK04 | -5 °C | 50 °C |  | Франция | [8 empty] | Серый | IP20 | 82 мм | 232 мм | 8.5 мм | [18 empty] | Металл | [22 empty] | 3 | [17 empty] | Горизонтальн. и вертикальн.
Электроустановочное оборудование | Рамки | SER073 | Серия Celiane Legrand | 068974 | CLN2 Рамка 4п Вольфрам | 4003.68 | 562 | 1 | ШТ | Add. file | Сертификаты | http://e-catalogue.legrand.ru/upload/sertificates/not_oblig.pdf |  | Image | 1000 | http://project.legrand.ru/legrand/image/068/068974-1.jpg |  | Image | 300 | http://project.legrand.ru/legrand/image/068/068974-2.jpg |  | Image | 600 | http://project.legrand.ru/legrand/image/068/068974-3.jpg |  | Image | 800 to 1499 | http://project.legrand.ru/legrand/image/068/068974-4.jpg |  | Image | 800 to 1499 | http://project.legrand.ru/legrand/image/068/068974-5.jpg |  | Image |  | http://project.legrand.ru/legrand/image/068/068974-6.jpg | [85 empty] | Рамка - Программа Celiane - 4 поста - Вольфрам |  |  |  | IK04 | -5 °C | 50 °C |  | Франция | [8 empty] | Серый | IP20 | 82 мм | 303 мм | 8.5 мм | [18 empty] | Металл | [22 empty] | 4 | [17 empty] | Горизонтальн. и вертикальн.
Электроустановочное оборудование | Рамки | SER073 | Серия Celiane Legrand | 068980 | CLN2 Рамка 5п Карбон | 7687.06 | 562 | 1 | ШТ | Add. file | Сертификаты | http://e-catalogue.legrand.ru/upload/sertificates/not_oblig.pdf |  | Image | 1000 | http://project.legrand.ru/legrand/image/068/068980-1.jpg |  | Image | 800 to 1499 | http://project.legrand.ru/legrand/image/068/068980-2.jpg | [101 empty] | Рамка - Программа Celiane - 5 постов - Карбон |  |  |  | IK04 | -5 °C | 50 °C |  | Франция | [8 empty] | Черный | IP20 | 82 мм | 374 мм | 8.5 мм | [18 empty] | Металл | [22 empty] | 5 | [17 empty] | Горизонтальн. и вертикальн.
Электроустановочное оборудование | Рамки | SER073 | Серия Celiane Legrand | 068981 | CLN2 Рамка 1п Карбон | 977.46 | 562 | 5 | ШТ | Add. file | Сертификаты | http://e-catalogue.legrand.ru/upload/sertificates/not_oblig.pdf |  | Image | 1000 | http://project.legrand.ru/legrand/image/068/068981-1.jpg |  | Image | 300 | http://project.legrand.ru/legrand/image/068/068981-2.jpg |  | Image | 600 | http://project.legrand.ru/legrand/image/068/068981-3.jpg |  | Image | 800 to 1499 | http://project.legrand.ru/legrand/image/068/068981-4.jpg |  | Image | 800 to 1499 | http://project.legrand.ru/legrand/image/068/068981-5.jpg |  | Image |  | http://project.legrand.ru/legrand/image/068/068981-6.jpg |  | Image |  | http://project.legrand.ru/legrand/image/068/068981-7.jpg | [81 empty] | Рамка - Программа Celiane - 1 пост - Карбон |  |  |  | IK04 | -5 °C | 50 °C |  | Франция | [8 empty] | Черный | IP20 | 82 мм | 90 мм | 8.5 мм | [18 empty] | Металл | [22 empty] | 1 | [17 empty] | Горизонтальн. и вертикальн.
Электроустановочное оборудование | Рамки | SER073 | Серия Celiane Legrand | 068982 | CLN2 Рамка 2п Карбон | 1876.72 | 562 | 5 | ШТ | Add. file | Сертификаты | http://e-catalogue.legrand.ru/upload/sertificates/not_oblig.pdf |  | Image | 1000 | http://project.legrand.ru/legrand/image/068/068982-1.jpg |  | Image | 300 | http://project.legrand.ru/legrand/image/068/068982-2.jpg |  | Image | 600 | http://project.legrand.ru/legrand/image/068/068982-3.jpg |  | Image | 800 to 1499 | http://project.legrand.ru/legrand/image/068/068982-4.jpg |  | Image | 800 to 1499 | http://project.legrand.ru/legrand/image/068/068982-5.jpg |  | Image |  | http://project.legrand.ru/legrand/image/068/068982-6.jpg | [85 empty] | Рамка - Программа Celiane - 2 поста - Карбон |  |  |  | IK04 | -5 °C | 50 °C |  | Франция | [8 empty] | Черный | IP20 | 82 мм | 161 мм | 8.5 мм | [18 empty] | Металл | [22 empty] | 2 | [17 empty] | Горизонтальн. и вертикальн.
Электроустановочное оборудование | Рамки | SER073 | Серия Celiane Legrand | 068983 | CLN2 Рамка 3п Карбон | 3002.76 | 562 | 1 | ШТ | Add. file | Сертификаты | http://e-catalogue.legrand.ru/upload/sertificates/not_oblig.pdf |  | Image | 1000 | http://project.legrand.ru/legrand/image/068/068983-1.jpg |  | Image | 300 | http://project.legrand.ru/legrand/image/068/068983-2.jpg |  | Image | 600 | http://project.legrand.ru/legrand/image/068/068983-3.jpg |  | Image | 800 to 1499 | http://project.legrand.ru/legrand/image/068/068983-4.jpg |  | Image | 800 to 1499 | http://project.legrand.ru/legrand/image/068/068983-5.jpg |  | Image |  | http://project.legrand.ru/legrand/image/068/068983-6.jpg | [85 empty] | Рамка - Программа Celiane - 3 поста - Карбон |  |  |  | IK04 | -5 °C | 50 °C |  | Франция | [8 empty] | Черный | IP20 | 82 мм | 232 мм | 8.5 мм | [18 empty] | Металл | [22 empty] | 3 | [17 empty] | Горизонтальн. и вертикальн.
Электроустановочное оборудование | Рамки | SER073 | Серия Celiane Legrand | 068984 | CLN2 Рамка 4п Карбон | 4804.41 | 562 | 1 | ШТ | Add. file | Сертификаты | http://e-catalogue.legrand.ru/upload/sertificates/not_oblig.pdf |  | Image | 1000 | http://project.legrand.ru/legrand/image/068/068984-1.jpg |  | Image | 300 | http://project.legrand.ru/legrand/image/068/068984-2.jpg |  | Image | 600 | http://project.legrand.ru/legrand/image/068/068984-3.jpg |  | Image | 800 to 1499 | http://project.legrand.ru/legrand/image/068/068984-4.jpg |  | Image | 800 to 1499 | http://project.legrand.ru/legrand/image/068/068984-5.jpg |  | Image |  | http://project.legrand.ru/legrand/image/068/068984-6.jpg | [85 empty] | Рамка - Программа Celiane - 4 поста - Карбон |  |  |  | IK04 | -5 °C | 50 °C |  | Франция | [8 empty] | Черный | IP20 | 82 мм | 303 мм | 8.5 мм | [18 empty] | Металл | [22 empty] | 4 | [17 empty] | Горизонтальн. и вертикальн.
Электроустановочное оборудование | Рамки | SER073 | Серия Celiane Legrand | 068991 | CLN2 Рамка 1п Медь | 977.46 | 562 | 5 | ШТ | Add. file | Сертификаты | http://e-catalogue.legrand.ru/upload/sertificates/not_oblig.pdf |  | Image | 1000 | http://project.legrand.ru/legrand/image/068/068991-1.jpg |  | Image | 300 | http://project.legrand.ru/legrand/image/068/068991-2.jpg |  | Image | 600 | http://project.legrand.ru/legrand/image/068/068991-3.jpg |  | Image | 800 to 1499 | http://project.legrand.ru/legrand/image/068/068991-4.jpg |  | Image | 800 to 1499 | http://project.legrand.ru/legrand/image/068/068991-5.jpg |  | Image |  | http://project.legrand.ru/legrand/image/068/068991-6.jpg |  | Image |  | http://project.legrand.ru/legrand/image/068/068991-7.jpg | [81 empty] | Рамка - Программа Celiane - 1 пост - Медь |  |  |  | IK04 | -5 °C | 50 °C |  | Франция | [8 empty] | Прочее | IP20 | 82 мм | 90 мм | 8.5 мм | [18 empty] | Металл | [22 empty] | 1 | [17 empty] | Горизонтальн. и вертикальн.
Электроустановочное оборудование | Рамки | SER073 | Серия Celiane Legrand | 068992 | CLN2 Рамка 2п Медь | 1563.94 | 562 | 5 | ШТ | Add. file | Сертификаты | http://e-catalogue.legrand.ru/upload/sertificates/not_oblig.pdf |  | Image | 1000 | http://project.legrand.ru/legrand/image/068/068992-1.jpg |  | Image | 300 | http://project.legrand.ru/legrand/image/068/068992-2.jpg |  | Image | 600 | http://project.legrand.ru/legrand/image/068/068992-3.jpg |  | Image | 800 to 1499 | http://project.legrand.ru/legrand/image/068/068992-4.jpg |  | Image | 800 to 1499 | http://project.legrand.ru/legrand/image/068/068992-5.jpg |  | Image |  | http://project.legrand.ru/legrand/image/068/068992-6.jpg | [85 empty] | Рамка - Программа Celiane - 2 поста - Медь |  |  |  | IK04 | -5 °C | 50 °C |  | Франция | [8 empty] | Прочее | IP20 | 82 мм | 161 мм | 8.5 мм | [18 empty] | Металл | [22 empty] | 2 | [17 empty] | Горизонтальн. и вертикальн.
Электроустановочное оборудование | Рамки | SER073 | Серия Celiane Legrand | 068993 | CLN2 Рамка 3п Медь | 2502.3 | 562 | 1 | ШТ | Add. file | Сертификаты | http://e-catalogue.legrand.ru/upload/sertificates/not_oblig.pdf |  | Image | 1000 | http://project.legrand.ru/legrand/image/068/068993-1.jpg |  | Image | 300 | http://project.legrand.ru/legrand/image/068/068993-2.jpg |  | Image | 600 | http://project.legrand.ru/legrand/image/068/068993-3.jpg |  | Image | 800 to 1499 | http://project.legrand.ru/legrand/image/068/068993-4.jpg |  | Image | 800 to 1499 | http://project.legrand.ru/legrand/image/068/068993-5.jpg |  | Image |  | http://project.legrand.ru/legrand/image/068/068993-6.jpg | [85 empty] | Рамка - Программа Celiane - 3 поста - Медь |  |  |  | IK04 | -5 °C | 50 °C |  | Франция | [8 empty] | Прочее | IP20 | 82 мм | 232 мм | 8.5 мм | [18 empty] | Металл | [22 empty] | 3 | [17 empty] | Горизонтальн. и вертикальн.
Электроустановочное оборудование | Рамки | SER073 | Серия Celiane Legrand | 068994 | CLN2 Рамка 4п Медь | 4003.68 | 562 | 1 | ШТ | Add. file | Сертификаты | http://e-catalogue.legrand.ru/upload/sertificates/not_oblig.pdf |  | Image | 1000 | http://project.legrand.ru/legrand/image/068/068994-1.jpg |  | Image | 300 | http://project.legrand.ru/legrand/image/068/068994-2.jpg |  | Image | 600 | http://project.legrand.ru/legrand/image/068/068994-3.jpg |  | Image | 800 to 1499 | http://project.legrand.ru/legrand/image/068/068994-4.jpg |  | Image | 800 to 1499 | http://project.legrand.ru/legrand/image/068/068994-5.jpg |  | Image |  | http://project.legrand.ru/legrand/image/068/068994-6.jpg | [85 empty] | Рамка - Программа Celiane - 4 поста - Медь |  |  |  | IK04 | -5 °C | 50 °C |  | Франция | [8 empty] | Прочее | IP20 | 82 мм | 303 мм | 8.5 мм | [18 empty] | Металл | [22 empty] | 4 | [17 empty] | Горизонтальн. и вертикальн.
Электроустановочное оборудование | Рамки | SER073 | Серия Celiane Legrand | 069071 | Рамка IP44 1 пост CLN БЕЛ | 1596.65 | 562 | 5 | ШТ | Add. file | Коммерческие страницы | http://e-catalogue.legrand.ru/upload/files/DC184_543.pdf |  | Add. file | Сертификаты | http://e-catalogue.legrand.ru/upload/sertificates/not_oblig.pdf |  | Image | 1000 | http://project.legrand.ru/legrand/image/069/069071-2.jpg |  | Image | 300 | http://project.legrand.ru/legrand/image/069/069071-3.jpg |  | Image | 600 | http://project.legrand.ru/legrand/image/069/069071-4-m0068.jpg |  | Image |  | http://project.legrand.ru/legrand/image/069/069071-4.jpg |  | Image |  | http://project.legrand.ru/legrand/image/069/069071-5.jpg | [85 empty] | Рамка 1 пост - Программа Celiane - IP 44 - белый |  |  |  | IK04 | -10 °C | 70 °C |  | Франция | [8 empty] | Белый | IP44 | 82 мм | 90 мм | 8.5 мм | [18 empty] | Пластик | [22 empty] | 1 | [17 empty] | Горизонтальн. и вертикальн.
Электроустановочное оборудование | Рамки | SER073 | Серия Celiane Legrand | 069072 | Рамка IP44 2 поста CLN БЕЛ | 1919.02 | 562 | 5 | ШТ | Add. file | Коммерческие страницы | http://e-catalogue.legrand.ru/upload/files/DC184_543.pdf |  | Add. file | Сертификаты | http://e-catalogue.legrand.ru/upload/sertificates/not_oblig.pdf |  | Image | 1000 | http://project.legrand.ru/legrand/image/069/069072-1.jpg |  | Image | 300 | http://project.legrand.ru/legrand/image/069/069072-2.jpg |  | Image | 600 | http://project.legrand.ru/legrand/image/069/069072-3.jpg |  | Image |  | http://project.legrand.ru/legrand/image/069/069072-4.jpg |  | Image |  | http://project.legrand.ru/legrand/image/069/069072-5.jpg | [85 empty] | Рамка 2 поста - Программа Celiane - IP 44 - белый |  |  |  | IK04 | -10 °C | 70 °C |  | Франция | [8 empty] | Белый | IP44 | 82 мм | 161 мм | 8.5 мм | [18 empty] | Пластик | [22 empty] | 2 | [17 empty] | Горизонтальн. и вертикальн.
Электроустановочное оборудование | Рамки | SER073 | Серия Celiane Legrand | 069081 | CLN Рамка IP 44 1 пост, слон.кость | 1596.65 | 562 | 5 | ШТ | Add. file | Сертификаты | http://e-catalogue.legrand.ru/upload/sertificates/not_oblig.pdf |  | Image | 3000 | http://project.legrand.ru/legrand/image/069/069081-1.jpg |  | Image |  | http://project.legrand.ru/legrand/image/069/069081-2.jpg |  | Image |  | http://project.legrand.ru/legrand/image/069/069081-3.jpg | [97 empty] | Рамка 1 пост - Программа Celiane - IP 44 - слоновая кость |  |  |  | IK04 | -10 °C | 70 °C |  | Франция | [8 empty] | Светло-кремовый/ слон. кость | IP44 | 82 мм | 90 мм | 8.5 мм | [18 empty] | Пластик | [22 empty] | 1 | [17 empty] | Горизонтальн. и вертикальн.
Электроустановочное оборудование | Рамки | SER073 | Серия Celiane Legrand | 069082 | Рамка IP 44 2 поста CLN слон. | 1919.02 | 562 | 5 | ШТ | Add. file | Сертификаты | http://e-catalogue.legrand.ru/upload/sertificates/not_oblig.pdf |  | Image | 3000 | http://project.legrand.ru/legrand/image/069/069082-1.jpg |  | Image |  | http://project.legrand.ru/legrand/image/069/069082-2.jpg |  | Image |  | http://project.legrand.ru/legrand/image/069/069082-3.jpg | [97 empty] | Рамка 2 поста - Программа Celiane - IP 44 - слоновая кость |  |  |  | IK04 | -10 °C | 70 °C |  | Франция | [8 empty] | Светло-кремовый/ слон. кость | IP44 | 82 мм | 161 мм | 8.5 мм | [18 empty] | Пластик | [22 empty] | 2 | [17 empty] | Горизонтальн. и вертикальн.
Электроустановочное оборудование | Рамки | SER073 | Серия Celiane Legrand | 069101 | Рамка 1п Фактурная Сталь CLN | 3536.63 | 562 | 1 | ШТ | Add. file | Сертификаты | http://e-catalogue.legrand.ru/upload/sertificates/not_oblig.pdf |  | Image | 1000 | http://project.legrand.ru/legrand/image/069/069101-2.jpg |  | Image | 300 | http://project.legrand.ru/legrand/image/069/069101-3.jpg |  | Image | 600 | http://project.legrand.ru/legrand/image/069/069101-4-m0069.jpg |  | Image | 800 to 1499 | http://project.legrand.ru/legrand/image/069/069101-4.jpg |  | Image | 800 to 1499 | http://project.legrand.ru/legrand/image/069/069101-5.jpg | [89 empty] | Рамка - Программа Celiane - 1 пост - фактурная сталь |  |  |  | IK04 | -10 °C | 70 °C |  | Франция | [8 empty] | Нержавеющая сталь | Прочее | 82 мм | 100 мм | 8.5 мм | [18 empty] | Металл | [22 empty] | 1 | [17 empty] | Горизонтальн. и вертикальн.
Электроустановочное оборудование | Рамки | SER073 | Серия Celiane Legrand | 069102 | Рамка 2п Фактурная Сталь CLN | 5304.94 | 562 | 1 | ШТ | Add. file | Сертификаты | http://e-catalogue.legrand.ru/upload/sertificates/not_oblig.pdf |  | Image | 1000 | http://project.legrand.ru/legrand/image/069/069102-2.jpg |  | Image | 300 | http://project.legrand.ru/legrand/image/069/069102-3.jpg |  | Image | 600 | http://project.legrand.ru/legrand/image/069/069102-4-m0070.jpg |  | Image | 800 to 1499 | http://project.legrand.ru/legrand/image/069/069102-4.jpg |  | Image | 800 to 1499 | http://project.legrand.ru/legrand/image/069/069102-5.jpg | [89 empty] | Рамка - Программа Celiane - 2 поста - фактурная сталь |  |  |  | IK04 | -10 °C | 70 °C |  | Франция | [8 empty] | Нержавеющая сталь | Прочее | 82 мм | 171 мм | 8.5 мм | [18 empty] | Металл | [22 empty] | 2 | [17 empty] | Горизонтальн. и вертикальн.
Электроустановочное оборудование | Рамки | SER073 | Серия Celiane Legrand | 069103 | Рамка 3п Фактурная Сталь CLN | 7957.41 | 562 | 1 | ШТ | Add. file | Сертификаты | http://e-catalogue.legrand.ru/upload/sertificates/not_oblig.pdf |  | Image | 1000 | http://project.legrand.ru/legrand/image/069/069103-2.jpg |  | Image | 300 | http://project.legrand.ru/legrand/image/069/069103-3.jpg |  | Image | 600 | http://project.legrand.ru/legrand/image/069/069103-4-m0071.jpg |  | Image | 800 to 1499 | http://project.legrand.ru/legrand/image/069/069103-4.jpg |  | Image | 800 to 1499 | http://project.legrand.ru/legrand/image/069/069103-5.jpg | [89 empty] | Рамка - Программа Celiane - 3 поста - фактурная сталь |  |  |  | IK04 | -10 °C | 70 °C |  | Франция | [8 empty] | Нержавеющая сталь | Прочее | 82 мм | 242 мм | 8.5 мм | [18 empty] | Металл | [22 empty] | 3 | [17 empty] | Горизонтальн. и вертикальн.
Электроустановочное оборудование | Рамки | SER073 | Серия Celiane Legrand | 069104 | Рамка 4п Фактурная Сталь CLN | 11936.12 | 562 | 1 | ШТ | Add. file | Сертификаты | http://e-catalogue.legrand.ru/upload/sertificates/not_oblig.pdf |  | Image | 1000 | http://project.legrand.ru/legrand/image/069/069104-1.jpg |  | Image | 300 | http://project.legrand.ru/legrand/image/069/069104-2.jpg |  | Image | 600 | http://project.legrand.ru/legrand/image/069/069104-3.jpg |  | Image | 800 to 1499 | http://project.legrand.ru/legrand/image/069/069104-4.jpg |  | Image | 800 to 1499 | http://project.legrand.ru/legrand/image/069/069104-5.jpg | [89 empty] | Рамка - Программа Celiane - 4 поста - фактурная сталь |  |  |  | IK04 | -10 °C | 70 °C |  | Франция | [8 empty] | Нержавеющая сталь | Прочее | 82 мм | 313 мм | 8.5 мм | [18 empty] | Металл | [22 empty] | 4 | [17 empty] | Горизонтальн. и вертикальн.
Электроустановочное оборудование | Рамки | SER073 | Серия Celiane Legrand | 069110 | Рамка 5п Фактурная Сталь CLN | 29762.17 | 562 | 1 | ШТ | Add. file | Сертификаты | http://e-catalogue.legrand.ru/upload/sertificates/not_oblig.pdf |  | Image |  | http://project.legrand.ru/legrand/image/069/069110.jpg | [105 empty] | Рамка - Программа Celiane - материалы - 5 постов - фактурная сталь |  |  |  | IK04 | -10 °C | 70 °C |  | Франция | [8 empty] | Нержавеющая сталь | Прочее | 82 мм | 384 мм | 8.5 мм | [18 empty] | Металл | [22 empty] | 5 | [17 empty] | Горизонтальн. и вертикальн.
Электроустановочное оборудование | Рамки | SER073 | Серия Celiane Legrand | 069111 | Рамка 1п Никель Велюр CLN | 3536.63 | 562 | 1 | ШТ | Add. file | Сертификаты | http://e-catalogue.legrand.ru/upload/sertificates/not_oblig.pdf |  | Image | 1000 | http://project.legrand.ru/legrand/image/069/069111-2.jpg |  | Image | 300 | http://project.legrand.ru/legrand/image/069/069111-3.jpg |  | Image | 600 | http://project.legrand.ru/legrand/image/069/069111-4-m0072.jpg |  | Image | 800 to 1499 | http://project.legrand.ru/legrand/image/069/069111-4.jpg |  | Image | 800 to 1499 | http://project.legrand.ru/legrand/image/069/069111-5.jpg | [89 empty] | Рамка - Программа Celiane - 1 пост - никель велюр |  |  |  | IK04 | -10 °C | 70 °C |  | Франция | [8 empty] | Нержавеющая сталь | Прочее | 82 мм | 100 мм | 8.5 мм | [18 empty] | Металл | [22 empty] | 1 | [17 empty] | Горизонтальн. и вертикальн.
Электроустановочное оборудование | Рамки | SER073 | Серия Celiane Legrand | 069112 | Рамка 2п Никель Велюр CLN | 5304.94 | 562 | 1 | ШТ | Add. file | Сертификаты | http://e-catalogue.legrand.ru/upload/sertificates/not_oblig.pdf |  | Image | 1000 | http://project.legrand.ru/legrand/image/069/069112-1.jpg |  | Image | 300 | http://project.legrand.ru/legrand/image/069/069112-2.jpg |  | Image | 600 | http://project.legrand.ru/legrand/image/069/069112-3.jpg |  | Image | 800 to 1499 | http://project.legrand.ru/legrand/image/069/069112-4.jpg |  | Image | 800 to 1499 | http://project.legrand.ru/legrand/image/069/069112-5.jpg | [89 empty] | Рамка - Программа Celiane - 2 поста - никель велюр |  |  |  | IK04 | -10 °C | 70 °C |  | Франция | [8 empty] | Нержавеющая сталь | Прочее | 82 мм | 171 мм | 8.5 мм | [18 empty] | Металл | [22 empty] | 2 | [17 empty] | Горизонтальн. и вертикальн.
Электроустановочное оборудование | Рамки | SER073 | Серия Celiane Legrand | 069113 | Рамка 3п Никель Велюр CLN | 7957.41 | 562 | 1 | ШТ | Add. file | Сертификаты | http://e-catalogue.legrand.ru/upload/sertificates/not_oblig.pdf |  | Image | 1000 | http://project.legrand.ru/legrand/image/069/069113-2.jpg |  | Image | 300 | http://project.legrand.ru/legrand/image/069/069113-3.jpg |  | Image | 600 | http://project.legrand.ru/legrand/image/069/069113-4-m0073.jpg |  | Image | 800 to 1499 | http://project.legrand.ru/legrand/image/069/069113-4.jpg |  | Image | 800 to 1499 | http://project.legrand.ru/legrand/image/069/069113-5.jpg | [89 empty] | Рамка - Программа Celiane - 3 поста - никель велюр |  |  |  | IK04 | -10 °C | 70 °C |  | Франция | [8 empty] | Нержавеющая сталь | Прочее | 82 мм | 242 мм | 8.5 мм | [18 empty] | Металл | [22 empty] | 3 | [17 empty] | Горизонтальн. и вертикальн.
Электроустановочное оборудование | Рамки | SER073 | Серия Celiane Legrand | 069114 | Рамка 4п Никель Велюр CLN | 11936.12 | 562 | 1 | ШТ | Add. file | Сертификаты | http://e-catalogue.legrand.ru/upload/sertificates/not_oblig.pdf |  | Image | 1000 | http://project.legrand.ru/legrand/image/069/069114-2.jpg |  | Image | 300 | http://project.legrand.ru/legrand/image/069/069114-3.jpg |  | Image | 600 | http://project.legrand.ru/legrand/image/069/069114-4-m0074.jpg |  | Image | 800 to 1499 | http://project.legrand.ru/legrand/image/069/069114-4.jpg |  | Image | 800 to 1499 | http://project.legrand.ru/legrand/image/069/069114-5.jpg | [89 empty] | Рамка - Программа Celiane - 4 поста - никель велюр |  |  |  | IK04 | -10 °C | 70 °C |  | Франция | [8 empty] | Нержавеющая сталь | Прочее | 82 мм | 313 мм | 8.5 мм | [18 empty] | Металл | [22 empty] | 4 | [17 empty] | Горизонтальн. и вертикальн.
Электроустановочное оборудование | Рамки | SER073 | Серия Celiane Legrand | 069120 | Рамка 5п Никель Велюр CLN | 17904.18 | 562 | 1 | ШТ | Add. file | Сертификаты | http://e-catalogue.legrand.ru/upload/sertificates/not_oblig.pdf |  | Image |  | http://project.legrand.ru/legrand/image/069/069120.jpg | [105 empty] | Рамка - Программа Celiane - 5 постов - никель велюр |  |  |  | IK04 | -10 °C | 70 °C |  | Франция | [8 empty] | Нержавеющая сталь | Прочее | 82 мм | 384 мм | 8.5 мм | [18 empty] | Металл | [22 empty] | 5 | [17 empty] | Горизонтальн. и вертикальн.
Электроустановочное оборудование | Рамки | SER073 | Серия Celiane Legrand | 069131 | Рамка 1п Золото CLN | 6917 | 562 | 1 | ШТ | Add. file | Сертификаты | http://e-catalogue.legrand.ru/upload/sertificates/not_oblig.pdf |  | Image | 1000 | http://project.legrand.ru/legrand/image/069/069131-2.jpg |  | Image | 300 | http://project.legrand.ru/legrand/image/069/069131-3.jpg |  | Image | 600 | http://project.legrand.ru/legrand/image/069/069131-4-m0080.jpg |  | Image | 800 to 1499 | http://project.legrand.ru/legrand/image/069/069131-4.jpg |  | Image | 800 to 1499 | http://project.legrand.ru/legrand/image/069/069131-5.jpg |  | Image |  | http://project.legrand.ru/legrand/image/069/069131-6.jpg |  | Image |  | http://project.legrand.ru/legrand/image/069/069131-7.jpg | [81 empty] | Рамка - Программа Celiane - эксклюзивная - 1 пост - золото |  |  |  | IK04 | -5 °C | 50 °C |  | Франция | [8 empty] | Бронза | IP20 | 82 мм | 100 мм | 8.5 мм | [18 empty] | Металл | [22 empty] | 1 | [17 empty] | Горизонтальн. и вертикальн.
Электроустановочное оборудование | Рамки | SER073 | Серия Celiane Legrand | 069201 | Рамка 1п Венге CLN | 3536.63 | 562 | 1 | ШТ | Add. file | Сертификаты | http://e-catalogue.legrand.ru/upload/sertificates/not_oblig.pdf |  | Image | 1000 | http://project.legrand.ru/legrand/image/069/069201-2.jpg |  | Image | 300 | http://project.legrand.ru/legrand/image/069/069201-3.jpg |  | Image | 600 | http://project.legrand.ru/legrand/image/069/069201-4-m0089.jpg |  | Image | 800 to 1499 | http://project.legrand.ru/legrand/image/069/069201-4.jpg |  | Image | 800 to 1499 | http://project.legrand.ru/legrand/image/069/069201-5.jpg | [89 empty] | Рамка - Программа Celiane - 1 пост - Венге |  |  |  | IK04 | -10 °C | 70 °C |  | Франция | [8 empty] | Дерево | Прочее | 82 мм | 100 мм | 8.5 мм | [18 empty] | Дерево | [22 empty] | 1 | [17 empty] | Горизонтальн. и вертикальн.
Электроустановочное оборудование | Рамки | SER073 | Серия Celiane Legrand | 069202 | Рамка 2п Венге CLN | 5304.94 | 562 | 1 | ШТ | Add. file | Сертификаты | http://e-catalogue.legrand.ru/upload/sertificates/not_oblig.pdf |  | Image | 1000 | http://project.legrand.ru/legrand/image/069/069202-2.jpg |  | Image | 300 | http://project.legrand.ru/legrand/image/069/069202-3.jpg |  | Image | 600 | http://project.legrand.ru/legrand/image/069/069202-4-m0090.jpg |  | Image | 800 to 1499 | http://project.legrand.ru/legrand/image/069/069202-4.jpg |  | Image | 800 to 1499 | http://project.legrand.ru/legrand/image/069/069202-5.jpg | [89 empty] | Рамка - Программа Celiane - 2 поста - Венге |  |  |  | IK04 | -10 °C | 70 °C |  | Франция | [8 empty] | Дерево | Прочее | 82 мм | 171 мм | 8.5 мм | [18 empty] | Дерево | [22 empty] | 2 | [17 empty] | Горизонтальн. и вертикальн.
Электроустановочное оборудование | Рамки | SER073 | Серия Celiane Legrand | 069203 | Рамка 3п Венге CLN | 7957.41 | 562 | 1 | ШТ | Add. file | Сертификаты | http://e-catalogue.legrand.ru/upload/sertificates/not_oblig.pdf |  | Image | 1000 | http://project.legrand.ru/legrand/image/069/069203-2.jpg |  | Image | 300 | http://project.legrand.ru/legrand/image/069/069203-3.jpg |  | Image | 600 | http://project.legrand.ru/legrand/image/069/069203-4-m0091.jpg |  | Image | 800 to 1499 | http://project.legrand.ru/legrand/image/069/069203-4.jpg |  | Image | 800 to 1499 | http://project.legrand.ru/legrand/image/069/069203-5.jpg | [89 empty] | Рамка - Программа Celiane - 3 поста - Венге |  |  |  | IK04 | -10 °C | 70 °C |  | Франция | [8 empty] | Дерево | Прочее | 82 мм | 242 мм | 8.5 мм | [18 empty] | Дерево | [22 empty] | 3 | [17 empty] | Горизонтальн. и вертикальн.
Электроустановочное оборудование | Рамки | SER073 | Серия Celiane Legrand | 069204 | Рамка 4п Венге CLN | 11936.12 | 562 | 1 | ШТ | Add. file | Сертификаты | http://e-catalogue.legrand.ru/upload/sertificates/not_oblig.pdf |  | Image | 1000 | http://project.legrand.ru/legrand/image/069/069204-2.jpg |  | Image | 300 | http://project.legrand.ru/legrand/image/069/069204-3.jpg |  | Image | 600 | http://project.legrand.ru/legrand/image/069/069204-4-m0092.jpg |  | Image | 800 to 1499 | http://project.legrand.ru/legrand/image/069/069204-4.jpg |  | Image | 800 to 1499 | http://project.legrand.ru/legrand/image/069/069204-5.jpg | [89 empty] | Рамка - Программа Celiane - 4 поста - Венге |  |  |  | IK04 | -10 °C | 70 °C |  | Франция | [8 empty] | Дерево | Прочее | 82 мм | 313 мм | 8.5 мм | [18 empty] | Дерево | [22 empty] | 4 | [17 empty] | Горизонтальн. и вертикальн.
Электроустановочное оборудование | Рамки | SER073 | Серия Celiane Legrand | 069210 | Рамка 5п Венге CLN | 17904.18 | 562 | 1 | ШТ | Add. file | Сертификаты | http://e-catalogue.legrand.ru/upload/sertificates/not_oblig.pdf |  | Image | 3000 | http://project.legrand.ru/legrand/image/069/069210-1.jpg | [105 empty] | Рамка - Программа Celiane - 5 постов - Венге |  |  |  | IK04 | -10 °C | 70 °C |  | Франция | [8 empty] | Дерево | Прочее | 82 мм | 384 мм | 5.5 мм | [18 empty] | Дерево | [22 empty] | 5 | [17 empty] | Горизонтальн. и вертикальн.
Электроустановочное оборудование | Рамки | SER073 | Серия Celiane Legrand | 069211 | Рамка 1п Клен CLN | 3536.63 | 562 | 1 | ШТ | Add. file | Сертификаты | http://e-catalogue.legrand.ru/upload/sertificates/not_oblig.pdf |  | Image | 1000 | http://project.legrand.ru/legrand/image/069/069211-2.jpg |  | Image | 300 | http://project.legrand.ru/legrand/image/069/069211-3.jpg |  | Image | 600 | http://project.legrand.ru/legrand/image/069/069211-4-m0094.jpg |  | Image | 800 to 1499 | http://project.legrand.ru/legrand/image/069/069211-4.jpg |  | Image | 800 to 1499 | http://project.legrand.ru/legrand/image/069/069211-5.jpg | [89 empty] | Рамка - Программа Celiane - 1 пост - Клен |  |  |  | IK04 | -10 °C | 70 °C |  | Франция | [8 empty] | Дерево | Прочее | 82 мм | 100 мм | 8.8 мм | [18 empty] | Дерево | [22 empty] | 1 | [17 empty] | Горизонтальн. и вертикальн.
Электроустановочное оборудование | Рамки | SER073 | Серия Celiane Legrand | 069212 | Рамка 2п Клен CLN | 5304.94 | 562 | 1 | ШТ | Add. file | Сертификаты | http://e-catalogue.legrand.ru/upload/sertificates/not_oblig.pdf |  | Add. file | Инструкции | http://e-catalogue.legrand.ru/upload/files/F00332RU-03.pdf |  | Image | 1000 | http://project.legrand.ru/legrand/image/069/069212-2.jpg |  | Image | 300 | http://project.legrand.ru/legrand/image/069/069212-3.jpg |  | Image | 600 | http://project.legrand.ru/legrand/image/069/069212-4-m0095.jpg |  | Image | 800 to 1499 | http://project.legrand.ru/legrand/image/069/069212-4.jpg |  | Image | 800 to 1499 | http://project.legrand.ru/legrand/image/069/069212-5.jpg | [85 empty] | Рамка - Программа Celiane - 2 поста - Клен |  |  |  | IK04 | -10 °C | 70 °C |  | Франция | [8 empty] | Дерево | Прочее | 82 мм | 171 мм | 8.8 мм | [18 empty] | Дерево | [22 empty] | 2 | [17 empty] | Горизонтальн. и вертикальн.
Электроустановочное оборудование | Рамки | SER073 | Серия Celiane Legrand | 069213 | Рамка 3п Клен CLN | 7957.41 | 562 | 1 | ШТ | Add. file | Сертификаты | http://e-catalogue.legrand.ru/upload/sertificates/not_oblig.pdf |  | Image | 1000 | http://project.legrand.ru/legrand/image/069/069213-2.jpg |  | Image | 300 | http://project.legrand.ru/legrand/image/069/069213-3.jpg |  | Image | 600 | http://project.legrand.ru/legrand/image/069/069213-4-m0096.jpg |  | Image | 800 to 1499 | http://project.legrand.ru/legrand/image/069/069213-4.jpg |  | Image | 800 to 1499 | http://project.legrand.ru/legrand/image/069/069213-5.jpg | [89 empty] | Рамка - Программа Celiane - 3 поста - Клен |  |  |  | IK04 | -10 °C | 70 °C |  | Франция | [8 empty] | Дерево | Прочее | 82 мм | 242 мм | 8.8 мм | [18 empty] | Дерево | [22 empty] | 3 | [17 empty] | Горизонтальн. и вертикальн.
Электроустановочное оборудование | Рамки | SER073 | Серия Celiane Legrand | 069214 | Рамка 4п Клен CLN | 11936.12 | 562 | 1 | ШТ | Add. file | Сертификаты | http://e-catalogue.legrand.ru/upload/sertificates/not_oblig.pdf |  | Image | 1000 | http://project.legrand.ru/legrand/image/069/069214-2.jpg |  | Image | 300 | http://project.legrand.ru/legrand/image/069/069214-3.jpg |  | Image | 600 | http://project.legrand.ru/legrand/image/069/069214-4-m0097.jpg |  | Image | 800 to 1499 | http://project.legrand.ru/legrand/image/069/069214-4.jpg |  | Image | 800 to 1499 | http://project.legrand.ru/legrand/image/069/069214-5.jpg | [89 empty] | Рамка - Программа Celiane - 4 поста - Клен |  |  |  | IK04 | -10 °C | 70 °C |  | Франция | [8 empty] | Дерево | Прочее | 82 мм | 313 мм | 8.8 мм | [18 empty] | Дерево | [22 empty] | 4 | [17 empty] | Горизонтальн. и вертикальн.
Электроустановочное оборудование | Рамки | SER073 | Серия Celiane Legrand | 069220 | Рамка 5п Клен CLN | 22433.68 | 562 | 1 | ШТ | Add. file | Сертификаты | http://e-catalogue.legrand.ru/upload/sertificates/not_oblig.pdf |  | Image |  | http://project.legrand.ru/legrand/image/069/069220.jpg | [105 empty] | Рамка - Программа Celiane - материалы - 5 постов - Клен |  |  |  | IK04 | -10 °C | 70 °C |  | Франция | [8 empty] | Дерево | Прочее | 82 мм | 384 мм | 5.5 мм | [18 empty] | Дерево | [22 empty] | 5 | [17 empty] | Горизонтальн. и вертикальн.
Электроустановочное оборудование | Рамки | SER073 | Серия Celiane Legrand | 069221 | Рамка 1п Орех CLN | 3536.63 | 562 | 1 | ШТ | Add. file | Сертификаты | http://e-catalogue.legrand.ru/upload/sertificates/not_oblig.pdf |  | Image | 1000 | http://project.legrand.ru/legrand/image/069/069221-2.jpg |  | Image | 300 | http://project.legrand.ru/legrand/image/069/069221-3.jpg |  | Image | 600 | http://project.legrand.ru/legrand/image/069/069221-4-m0099.jpg |  | Image | 800 to 1499 | http://project.legrand.ru/legrand/image/069/069221-4.jpg |  | Image | 800 to 1499 | http://project.legrand.ru/legrand/image/069/069221-5.jpg | [89 empty] | Рамка - Программа Celiane - 1 пост - Орех |  |  |  | IK04 | -10 °C | 70 °C |  | Франция | [8 empty] | Дерево | Прочее | 82 мм | 100 мм | 8.8 мм | [18 empty] | Дерево | [22 empty] | 1 | [17 empty] | Горизонтальн. и вертикальн.
Электроустановочное оборудование | Рамки | SER073 | Серия Celiane Legrand | 069222 | Рамка 2п Орех CLN | 5304.94 | 562 | 1 | ШТ | Add. file | Сертификаты | http://e-catalogue.legrand.ru/upload/sertificates/not_oblig.pdf |  | Image | 1000 | http://project.legrand.ru/legrand/image/069/069222-2.jpg |  | Image | 300 | http://project.legrand.ru/legrand/image/069/069222-3.jpg |  | Image | 600 | http://project.legrand.ru/legrand/image/069/069222-4-m0100.jpg |  | Image | 800 to 1499 | http://project.legrand.ru/legrand/image/069/069222-4.jpg |  | Image | 800 to 1499 | http://project.legrand.ru/legrand/image/069/069222-5.jpg | [89 empty] | Рамка - Программа Celiane - 2 поста - Орех |  |  |  | IK04 | -10 °C | 70 °C |  | Франция | [8 empty] | Дерево | Прочее | 82 мм | 171 мм | 8.8 мм | [18 empty] | Дерево | [22 empty] | 2 | [17 empty] | Горизонтальн. и вертикальн.
Электроустановочное оборудование | Рамки | SER073 | Серия Celiane Legrand | 069223 | Рамка 3п Орех CLN | 7957.41 | 562 | 1 | ШТ | Add. file | Сертификаты | http://e-catalogue.legrand.ru/upload/sertificates/not_oblig.pdf |  | Image | 1000 | http://project.legrand.ru/legrand/image/069/069223-2.jpg |  | Image | 300 | http://project.legrand.ru/legrand/image/069/069223-3.jpg |  | Image | 600 | http://project.legrand.ru/legrand/image/069/069223-4-m0101.jpg |  | Image | 800 to 1499 | http://project.legrand.ru/legrand/image/069/069223-4.jpg |  | Image | 800 to 1499 | http://project.legrand.ru/legrand/image/069/069223-5.jpg | [89 empty] | Рамка - Программа Celiane - 3 поста - Орех |  |  |  | IK04 | -10 °C | 70 °C |  | Франция | [8 empty] | Дерево | Прочее | 82 мм | 242 мм | 8.8 мм | [18 empty] | Дерево | [22 empty] | 3 | [17 empty] | Горизонтальн. и вертикальн.
Электроустановочное оборудование | Рамки | SER073 | Серия Celiane Legrand | 069224 | Рамка 4п Орех CLN | 11936.12 | 562 | 1 | ШТ | Add. file | Сертификаты | http://e-catalogue.legrand.ru/upload/sertificates/not_oblig.pdf |  | Image | 1000 | http://project.legrand.ru/legrand/image/069/069224-2.jpg |  | Image | 300 | http://project.legrand.ru/legrand/image/069/069224-3.jpg |  | Image | 600 | http://project.legrand.ru/legrand/image/069/069224-4-m0102.jpg |  | Image | 800 to 1499 | http://project.legrand.ru/legrand/image/069/069224-4.jpg |  | Image | 800 to 1499 | http://project.legrand.ru/legrand/image/069/069224-5.jpg | [89 empty] | Рамка - Программа Celiane - 4 поста - Орех |  |  |  | IK04 | -10 °C | 70 °C |  | Франция | [8 empty] | Дерево | Прочее | 82 мм | 313 мм | 8.8 мм | [18 empty] | Дерево | [22 empty] | 4 | [17 empty] | Горизонтальн. и вертикальн.
Электроустановочное оборудование | Рамки | SER073 | Серия Celiane Legrand | 069301 | Рамка 1п Смальта графит CLN | 4069.79 | 562 | 1 | ШТ | Add. file | Сертификаты | http://e-catalogue.legrand.ru/upload/sertificates/not_oblig.pdf |  | Image | 1000 | http://project.legrand.ru/legrand/image/069/069301-2.jpg |  | Image | 300 | http://project.legrand.ru/legrand/image/069/069301-3.jpg |  | Image | 600 | http://project.legrand.ru/legrand/image/069/069301-4-m0103.jpg |  | Image | 800 to 1499 | http://project.legrand.ru/legrand/image/069/069301-4.jpg |  | Image | 800 to 1499 | http://project.legrand.ru/legrand/image/069/069301-5.jpg | [89 empty] | Рамка - Программа Celiane - 1 пост - смальта графит |  |  |  | IK04 | -10 °C | 70 °C |  | Франция | [8 empty] | Черный | Прочее | 82 мм | 100 мм | 8.5 мм | [18 empty] | Пластик | [22 empty] | 1 | [17 empty] | Горизонтальн. и вертикальн.
Электроустановочное оборудование | Рамки | SER073 | Серия Celiane Legrand | 069302 | Рамка 2п Смальта графит CLN | 6104.68 | 562 | 1 | ШТ | Add. file | Сертификаты | http://e-catalogue.legrand.ru/upload/sertificates/not_oblig.pdf |  | Image | 1000 | http://project.legrand.ru/legrand/image/069/069302-2.jpg |  | Image | 300 | http://project.legrand.ru/legrand/image/069/069302-3.jpg |  | Image | 600 | http://project.legrand.ru/legrand/image/069/069302-4-m0104.jpg |  | Image | 800 to 1499 | http://project.legrand.ru/legrand/image/069/069302-4.jpg |  | Image | 800 to 1499 | http://project.legrand.ru/legrand/image/069/069302-5.jpg | [89 empty] | Рамка - Программа Celiane - 2 поста - смальта графит |  |  |  | IK04 | -10 °C | 70 °C |  | Франция | [8 empty] | Черный | Прочее | 82 мм | 170 мм | 8.5 мм | [18 empty] | Пластик | [22 empty] | 2 | [17 empty] | Горизонтальн. и вертикальн.
Электроустановочное оборудование | Рамки | SER073 | Серия Celiane Legrand | 069303 | Рамка 3п Смальта графит CLN | 9157.02 | 562 | 1 | ШТ | Add. file | Сертификаты | http://e-catalogue.legrand.ru/upload/sertificates/not_oblig.pdf |  | Image | 1000 | http://project.legrand.ru/legrand/image/069/069303-2.jpg |  | Image | 300 | http://project.legrand.ru/legrand/image/069/069303-3.jpg |  | Image | 600 | http://project.legrand.ru/legrand/image/069/069303-4-m0105.jpg |  | Image | 800 to 1499 | http://project.legrand.ru/legrand/image/069/069303-4.jpg |  | Image | 800 to 1499 | http://project.legrand.ru/legrand/image/069/069303-5.jpg | [89 empty] | Рамка - Программа Celiane - 3 поста - смальта графит |  |  |  | IK04 | -10 °C | 70 °C |  | Франция | [8 empty] | Черный | Прочее | 82 мм | 242.5 мм | 8.5 мм | [18 empty] | Пластик | [22 empty] | 3 | [17 empty] | Горизонтальн. и вертикальн.
Электроустановочное оборудование | Рамки | SER073 | Серия Celiane Legrand | 069304 | Рамка 4п Смальта графит CLN | 13735.53 | 562 | 1 | ШТ | Add. file | Сертификаты | http://e-catalogue.legrand.ru/upload/sertificates/not_oblig.pdf |  | Image | 1000 | http://project.legrand.ru/legrand/image/069/069304-2.jpg |  | Image | 300 | http://project.legrand.ru/legrand/image/069/069304-3.jpg |  | Image | 600 | http://project.legrand.ru/legrand/image/069/069304-4-m0106.jpg |  | Image | 800 to 1499 | http://project.legrand.ru/legrand/image/069/069304-4.jpg |  | Image | 800 to 1499 | http://project.legrand.ru/legrand/image/069/069304-5.jpg | [89 empty] | Рамка - Программа Celiane - 4 поста - смальта графит |  |  |  | IK04 | -10 °C | 70 °C |  | Франция | [8 empty] | Черный | Прочее | 82 мм | 313 мм | 8.5 мм | [18 empty] | Пластик | [22 empty] | 4 | [17 empty] | Горизонтальн. и вертикальн.
Электроустановочное оборудование | Рамки | SER073 | Серия Celiane Legrand | 069311 | Рамка 1п Смальта Б.Глина CLN | 4069.79 | 562 | 1 | ШТ | Add. file | Сертификаты | http://e-catalogue.legrand.ru/upload/sertificates/not_oblig.pdf |  | Image | 1000 | http://project.legrand.ru/legrand/image/069/069311-2.jpg |  | Image | 300 | http://project.legrand.ru/legrand/image/069/069311-3.jpg |  | Image | 600 | http://project.legrand.ru/legrand/image/069/069311-4-m0109.jpg |  | Image | 800 to 1499 | http://project.legrand.ru/legrand/image/069/069311-4.jpg |  | Image | 800 to 1499 | http://project.legrand.ru/legrand/image/069/069311-5.jpg | [89 empty] | Рамка - Программа Celiane - 1 пост - смальта белая глина |  |  |  | IK04 | -10 °C | 70 °C |  | Франция | [8 empty] | Белый | Прочее | 82 мм | 100 мм | 8.5 мм | [18 empty] | Пластик | [22 empty] | 1 | [17 empty] | Горизонтальн. и вертикальн.
Электроустановочное оборудование | Рамки | SER073 | Серия Celiane Legrand | 069312 | Рамка 2п Смальта Б.Глина CLN | 6104.68 | 562 | 1 | ШТ | Add. file | Сертификаты | http://e-catalogue.legrand.ru/upload/sertificates/not_oblig.pdf |  | Image | 1000 | http://project.legrand.ru/legrand/image/069/069312-2.jpg |  | Image | 300 | http://project.legrand.ru/legrand/image/069/069312-3.jpg |  | Image | 600 | http://project.legrand.ru/legrand/image/069/069312-4-m0110.jpg |  | Image | 800 to 1499 | http://project.legrand.ru/legrand/image/069/069312-4.jpg |  | Image | 800 to 1499 | http://project.legrand.ru/legrand/image/069/069312-5.jpg | [89 empty] | Рамка - Программа Celiane - 2 поста - смальта белая глина |  |  |  | IK04 | -10 °C | 70 °C |  | Франция | [8 empty] | Белый | Прочее | 82 мм | 170 мм | 8.5 мм | [18 empty] | Пластик | [22 empty] | 2 | [17 empty] | Горизонтальн. и вертикальн.
Электроустановочное оборудование | Рамки | SER073 | Серия Celiane Legrand | 069313 | Рамка 3п Смальта Б.Глина CLN | 9157.02 | 562 | 1 | ШТ | Add. file | Сертификаты | http://e-catalogue.legrand.ru/upload/sertificates/not_oblig.pdf |  | Image | 1000 | http://project.legrand.ru/legrand/image/069/069313-2.jpg |  | Image | 300 | http://project.legrand.ru/legrand/image/069/069313-3.jpg |  | Image | 600 | http://project.legrand.ru/legrand/image/069/069313-4-m0111.jpg |  | Image | 800 to 1499 | http://project.legrand.ru/legrand/image/069/069313-4.jpg |  | Image | 800 to 1499 | http://project.legrand.ru/legrand/image/069/069313-5.jpg | [89 empty] | Рамка - Программа Celiane - 3 поста - смальта белая глина |  |  |  | IK04 | -10 °C | 70 °C |  | Франция | [8 empty] | Белый | Прочее | 82 мм | 242 мм | 8.5 мм | [18 empty] | Пластик | [22 empty] | 3 | [17 empty] | Горизонтальн. и вертикальн.
Электроустановочное оборудование | Рамки | SER073 | Серия Celiane Legrand | 069314 | Рамка 4п Смальта Б.Глина CLN | 13735.53 | 562 | 1 | ШТ | Add. file | Сертификаты | http://e-catalogue.legrand.ru/upload/sertificates/not_oblig.pdf |  | Image | 1000 | http://project.legrand.ru/legrand/image/069/069314-2.jpg |  | Image | 300 | http://project.legrand.ru/legrand/image/069/069314-3.jpg |  | Image | 600 | http://project.legrand.ru/legrand/image/069/069314-4-m0112.jpg |  | Image | 800 to 1499 | http://project.legrand.ru/legrand/image/069/069314-4.jpg |  | Image | 800 to 1499 | http://project.legrand.ru/legrand/image/069/069314-5.jpg | [89 empty] | Рамка - Программа Celiane - 4 поста - смальта белая глина |  |  |  | IK04 | -10 °C | 70 °C |  | Франция | [8 empty] | Белый | Прочее | 82 мм | 313 мм | 8.5 мм | [18 empty] | Пластик | [22 empty] | 4 | [17 empty] | Горизонтальн. и вертикальн.
Электроустановочное оборудование | Рамки | SER073 | Серия Celiane Legrand | 069320 | Рамка 5п Смальта Б.Глина CLN | 27609.62 | 562 | 1 | ШТ | Add. file | Сертификаты | http://e-catalogue.legrand.ru/upload/sertificates/not_oblig.pdf |  | Image |  | http://project.legrand.ru/legrand/image/069/069320-1.jpg | [105 empty] | Рамка - Программа Celiane - материалы - 5 постов - смальта белая глина |  |  |  | IK04 | -10 °C | 70 °C |  | Франция | [8 empty] | Белый | Прочее | 82 мм | 384 мм | 4 мм | [18 empty] | Пластик | [22 empty] | 5 | [17 empty] | Горизонтальн. и вертикальн.
Электроустановочное оборудование | Рамки | SER073 | Серия Celiane Legrand | 069401 | Рамка 1п Кожа текстура CLN | 5136.11 | 562 | 1 | ШТ | Add. file | Сертификаты | http://e-catalogue.legrand.ru/upload/sertificates/not_oblig.pdf |  | Image | 1000 | http://project.legrand.ru/legrand/image/069/069401-2.jpg |  | Image | 300 | http://project.legrand.ru/legrand/image/069/069401-3.jpg |  | Image | 600 | http://project.legrand.ru/legrand/image/069/069401-4-m0119.jpg |  | Image | 800 to 1499 | http://project.legrand.ru/legrand/image/069/069401-4.jpg |  | Image | 800 to 1499 | http://project.legrand.ru/legrand/image/069/069401-5.jpg | [89 empty] | Рамка - Программа Celiane - 1 пост - кожа текстура |  |  |  | IK04 | -10 °C | 70 °C |  | Франция | [8 empty] | Коричневый | Прочее | 82 мм | 100 мм | 9.2 мм | [18 empty] | Кожа | [22 empty] | 1 | [17 empty] | Горизонтальн. и вертикальн.
Электроустановочное оборудование | Рамки | SER073 | Серия Celiane Legrand | 069402 | Рамка 2п Кожа текстура CLN | 7704.16 | 562 | 1 | ШТ | Add. file | Сертификаты | http://e-catalogue.legrand.ru/upload/sertificates/not_oblig.pdf |  | Image | 1000 | http://project.legrand.ru/legrand/image/069/069402-2.jpg |  | Image | 300 | http://project.legrand.ru/legrand/image/069/069402-3.jpg |  | Image | 600 | http://project.legrand.ru/legrand/image/069/069402-4-m0120.jpg |  | Image | 800 to 1499 | http://project.legrand.ru/legrand/image/069/069402-4.jpg |  | Image | 800 to 1499 | http://project.legrand.ru/legrand/image/069/069402-5.jpg | [89 empty] | Рамка - Программа Celiane - 2 поста - кожа текстура |  |  |  | IK04 | -10 °C | 70 °C |  | Франция | [8 empty] | Коричневый | Прочее | 82 мм | 171 мм | 9.2 мм | [18 empty] | Кожа | [22 empty] | 2 | [17 empty] | Горизонтальн. и вертикальн.
Электроустановочное оборудование | Рамки | SER073 | Серия Celiane Legrand | 069403 | Рамка 3п Кожа текстура CLN | 11556.24 | 562 | 1 | ШТ | Add. file | Сертификаты | http://e-catalogue.legrand.ru/upload/sertificates/not_oblig.pdf |  | Image | 1000 | http://project.legrand.ru/legrand/image/069/069403-2.jpg |  | Image | 300 | http://project.legrand.ru/legrand/image/069/069403-3.jpg |  | Image | 600 | http://project.legrand.ru/legrand/image/069/069403-4-m0121.jpg |  | Image | 800 to 1499 | http://project.legrand.ru/legrand/image/069/069403-4.jpg |  | Image | 800 to 1499 | http://project.legrand.ru/legrand/image/069/069403-5.jpg | [89 empty] | Рамка - Программа Celiane - 3 поста - кожа текстура |  |  |  | IK04 | -10 °C | 70 °C |  | Франция | [8 empty] | Коричневый | Прочее | 82 мм | 242 мм | 9.2 мм | [18 empty] | Кожа | [22 empty] | 3 | [17 empty] | Горизонтальн. и вертикальн.
Электроустановочное оборудование | Рамки | SER047 | Серия Cariva Legrand | 773652 | Рамка 2п Белая Cariva | 104.5 | 576 | 100 | ШТ | Add. file | Коммерческие страницы | http://e-catalogue.legrand.ru/upload/files/DC184_615.pdf |  | Add. file | Сертификаты | http://e-catalogue.legrand.ru/upload/sertificates/not_oblig.pdf |  | Group file | Каталог | https://www.legrand.ru/upload/upfails/broshyri/DC028.pdf | Брошюра | Image | 1000 | http://project.legrand.ru/legrand/images/773/773652-1.jpg |  | Image | 300 | http://project.legrand.ru/legrand/images/773/773652-2.jpg |  | Image | 600 | http://project.legrand.ru/legrand/images/773/773652-3.jpg |  | Image | 800 to 1499 | http://project.legrand.ru/legrand/images/773/773652-4.jpg | [85 empty] | Рамка - Cariva - 2 поста - горизонтальный/вертикальный монтаж - белый |  |  |  | IK04 | -5 °C | 40 °C |  | Венгрия | [8 empty] | Белый | Прочее | 81 мм | 152 мм | 10.8 мм | [18 empty] | Пластик | [22 empty] | 2 | [17 empty] | Горизонтальн. и вертикальн.
Электроустановочное оборудование | Рамки | SER047 | Серия Cariva Legrand | 773653 | Рамка 3п Белая Cariva | 180.35 | 576 | 20 | ШТ | Add. file | Коммерческие страницы | http://e-catalogue.legrand.ru/upload/files/DC184_615.pdf |  | Add. file | Сертификаты | http://e-catalogue.legrand.ru/upload/sertificates/not_oblig.pdf |  | Group file | Каталог | https://www.legrand.ru/upload/upfails/broshyri/DC028.pdf | Брошюра | Image | 1000 | http://project.legrand.ru/legrand/images/773/773653-1.jpg |  | Image | 300 | http://project.legrand.ru/legrand/images/773/773653-2.jpg |  | Image | 600 | http://project.legrand.ru/legrand/images/773/773653-3.jpg |  | Image | 800 to 1499 | http://project.legrand.ru/legrand/images/773/773653-4.jpg | [85 empty] | Рамка - Cariva - 3 поста - горизонтальный/вертикальный монтаж - белый |  |  |  | IK04 | -5 °C | 40 °C |  | Венгрия | [8 empty] | Белый | Прочее | 81 мм | 223 мм | 10.8 мм | [18 empty] | Пластик | [22 empty] | 3 | [17 empty] | Горизонтальн. и вертикальн.
Электроустановочное оборудование | Рамки | SER047 | Серия Cariva Legrand | 773654 | Рамка 4п Белая Cariva | 328.37 | 576 | 20 | ШТ | Add. file | Коммерческие страницы | http://e-catalogue.legrand.ru/upload/files/DC184_615.pdf |  | Add. file | Сертификаты | http://e-catalogue.legrand.ru/upload/sertificates/not_oblig.pdf |  | Group file | Каталог | https://www.legrand.ru/upload/upfails/broshyri/DC028.pdf | Брошюра | Image | 1000 | http://project.legrand.ru/legrand/images/773/773654-1.jpg |  | Image | 300 | http://project.legrand.ru/legrand/images/773/773654-2.jpg |  | Image | 600 | http://project.legrand.ru/legrand/images/773/773654-3.jpg |  | Image | 800 to 1499 | http://project.legrand.ru/legrand/images/773/773654-4.jpg | [85 empty] | Рамка - Cariva - 4 поста - горизонтальный/вертикальный монтаж - белый |  |  |  | IK04 | -5 °C | 40 °C |  | Венгрия | [8 empty] | Белый | Прочее | 81 мм | 294 мм | 10.8 мм | [18 empty] | Пластик | [22 empty] | 4 | [17 empty] | Горизонтальн. и вертикальн.
Электроустановочное оборудование | Рамки | SER047 | Серия Cariva Legrand | 773655 | Cariva рамка 5 постовая белая | 333.74 | 576 | 1 | ШТ | Add. file | Коммерческие страницы | http://e-catalogue.legrand.ru/upload/files/DC184_615.pdf |  | Add. file | Сертификаты | http://e-catalogue.legrand.ru/upload/sertificates/not_oblig.pdf |  | Group file | Каталог | https://www.legrand.ru/upload/upfails/broshyri/DC028.pdf | Брошюра | Image |  | http://project.legrand.ru/legrand/images/773/773655-1.jpg | [97 empty] | Рамка - Cariva - 5 постов - горизонтальный/вертикальный монтаж - белый |  |  |  | IK04 | -5 °C | 40 °C |  | Венгрия | [8 empty] | Белый | Прочее | 81 мм | 365 мм | 10.8 мм | [18 empty] | Пластик | [22 empty] | 5 | [17 empty] | Горизонтальн. и вертикальн.
Электроустановочное оборудование | Рамки | SER047 | Серия Cariva Legrand | 773660 | Рамка 1п Белая Cariva | 64.67 | 576 | 200 | ШТ | Add. file | Коммерческие страницы | http://e-catalogue.legrand.ru/upload/files/DC184_615.pdf |  | Group file | Каталог | https://www.legrand.ru/upload/upfails/broshyri/DC028.pdf | Брошюра | Image |  | http://project.legrand.ru/legrand/images/773/773660.jpg | [101 empty] | Рамка - Cariva - 1 пост - белый |  |  |  | IK04 | -5 °C | 40 °C |  | Россия | [8 empty] | Белый | Прочее | 81 мм | 81 мм | 10.8 мм | [18 empty] | Пластик | [22 empty] | 1 | [17 empty] | Горизонтальн. и вертикальн.
Электроустановочное оборудование | Рамки | SER047 | Серия Cariva Legrand | 773752 | Рамка 2п Сл.кость Cariva | 104.5 | 576 | 100 | ШТ | Add. file | Коммерческие страницы | http://e-catalogue.legrand.ru/upload/files/DC184_615.pdf |  | Add. file | Сертификаты | http://e-catalogue.legrand.ru/upload/sertificates/not_oblig.pdf |  | Group file | Каталог | https://www.legrand.ru/upload/upfails/broshyri/DC028.pdf | Брошюра | Image | 1000 | http://project.legrand.ru/legrand/images/773/773752-1.jpg |  | Image | 300 | http://project.legrand.ru/legrand/images/773/773752-2.jpg |  | Image | 600 | http://project.legrand.ru/legrand/images/773/773752-3.jpg |  | Image | 800 to 1499 | http://project.legrand.ru/legrand/images/773/773752-4.jpg | [85 empty] | Рамка - Cariva - 2 поста - горизонтальный/вертикальный монтаж - слоновая кость |  |  |  | IK04 | -5 °C | 40 °C |  | Венгрия | [8 empty] | Светло-кремовый/ слон. кость | Прочее | 81 мм | 152 мм | 10.8 мм | [18 empty] | Пластик | [22 empty] | 2 | [17 empty] | Горизонтальн. и вертикальн.
Электроустановочное оборудование | Рамки | SER047 | Серия Cariva Legrand | 773753 | Рамка 3п Сл.кость Cariva | 180.35 | 576 | 20 | ШТ | Add. file | Коммерческие страницы | http://e-catalogue.legrand.ru/upload/files/DC184_615.pdf |  | Add. file | Сертификаты | http://e-catalogue.legrand.ru/upload/sertificates/not_oblig.pdf |  | Group file | Каталог | https://www.legrand.ru/upload/upfails/broshyri/DC028.pdf | Брошюра | Image | 1000 | http://project.legrand.ru/legrand/images/773/773753-1.jpg |  | Image | 300 | http://project.legrand.ru/legrand/images/773/773753-2.jpg |  | Image | 600 | http://project.legrand.ru/legrand/images/773/773753-3.jpg |  | Image | 800 to 1499 | http://project.legrand.ru/legrand/images/773/773753-4.jpg | [85 empty] | Рамка - Cariva - 3 поста - горизонтальный/вертикальный монтаж - слоновая кость |  |  |  | IK04 | -5 °C | 40 °C |  | Венгрия | [8 empty] | Светло-кремовый/ слон. кость | Прочее | 81 мм | 223 мм | 10.8 мм | [18 empty] | Пластик | [22 empty] | 3 | [17 empty] | Горизонтальн. и вертикальн.
Электроустановочное оборудование | Рамки | SER047 | Серия Cariva Legrand | 773754 | Рамка 4п Сл.кость Cariva | 328.37 | 576 | 20 | ШТ | Add. file | Коммерческие страницы | http://e-catalogue.legrand.ru/upload/files/DC184_615.pdf |  | Add. file | Сертификаты | http://e-catalogue.legrand.ru/upload/sertificates/not_oblig.pdf |  | Group file | Каталог | https://www.legrand.ru/upload/upfails/broshyri/DC028.pdf | Брошюра | Image | 1000 | http://project.legrand.ru/legrand/images/773/773754-1.jpg |  | Image | 300 | http://project.legrand.ru/legrand/images/773/773754-2.jpg |  | Image | 600 | http://project.legrand.ru/legrand/images/773/773754-3.jpg |  | Image | 800 to 1499 | http://project.legrand.ru/legrand/images/773/773754-4.jpg | [85 empty] | Рамка - Cariva - 4 поста - горизонтальный/вертикальный монтаж - слоновая кость |  |  |  | IK04 | -5 °C | 40 °C |  | Венгрия | [8 empty] | Светло-кремовый/ слон. кость | Прочее | 81 мм | 294 мм | 10.8 мм | [18 empty] | Пластик | [22 empty] | 4 | [17 empty] | Горизонтальн. и вертикальн.
Электроустановочное оборудование | Рамки | SER047 | Серия Cariva Legrand | 773755 | Cariva рамка 5 постовая сл. К. | 333.74 | 576 | 1 | ШТ | Add. file | Коммерческие страницы | http://e-catalogue.legrand.ru/upload/files/DC184_615.pdf |  | Add. file | Сертификаты | http://e-catalogue.legrand.ru/upload/sertificates/not_oblig.pdf |  | Group file | Каталог | https://www.legrand.ru/upload/upfails/broshyri/DC028.pdf | Брошюра | Image |  | http://project.legrand.ru/legrand/images/773/773755-1.jpg | [97 empty] | Рамка - Cariva - 5 постов - горизонтальный/вертикальный монтаж - слоновая кость |  |  |  | IK04 | -5 °C | 40 °C |  | Венгрия | [8 empty] | Светло-кремовый/ слон. кость | Прочее | 81 мм | 365 мм | 10.8 мм | [18 empty] | Пластик | [22 empty] | 5 | [17 empty] | Горизонтальн. и вертикальн.
Электроустановочное оборудование | Рамки | SER047 | Серия Cariva Legrand | 773760 | Рамка 1п Сл.кость Cariva | 64.67 | 576 | 200 | ШТ | Add. file | Коммерческие страницы | http://e-catalogue.legrand.ru/upload/files/DC184_615.pdf |  | Group file | Каталог | https://www.legrand.ru/upload/upfails/broshyri/DC028.pdf | Брошюра | Image |  | http://project.legrand.ru/legrand/images/773/773760.jpg | [101 empty] | Рамка - Cariva - 1 пост - слоновая кость |  |  |  | IK04 | -5 °C | 40 °C |  | Россия | [8 empty] | Светло-кремовый/ слон. кость | Прочее | 81 мм | 81 мм | 10.8 мм | [18 empty] | Пластик | [22 empty] | 1 | [17 empty] | Горизонтальн. и вертикальн.
Электроустановочное оборудование | Рамки | SER050 | Серия Etika Legrand | 672501 | Рамка 1п БЕЛ ETIKA | 26.73 | 589 | 40 | ШТ | Add. file | Сертификаты | http://e-catalogue.legrand.ru/upload/sertificates/not_oblig.pdf |  | Add. file | Инструкции | http://e-catalogue.legrand.ru/upload/files/F01814RU-00.pdf |  | Add. file | Инструкции | http://e-catalogue.legrand.ru/upload/files/LGJPIJHJRP.pdf |  | Group file | Каталог | https://www.legrand.ru/upload/upfails/broshyri/DC340_Etika-catalogue-2016-17.pdf |  | Group file | Видеоролик внеш. | https://www.youtube.com/watch?v=yBSjKe9EJN8&t=13s |  | Group file | Баннер | https://www.legrand.ru/press/corporate-identity/bannerpart/#goto-wiring-devices-etika |  | Image | 1000 | http://project.legrand.ru/legrand/images/672/672501-1.jpg |  | Image | 300 | http://project.legrand.ru/legrand/images/672/672501-2.jpg |  | Image | 600 | http://project.legrand.ru/legrand/images/672/672501-3.jpg |  | Image |  | http://project.legrand.ru/legrand/images/672/672501-4.jpg | [73 empty] | Рамка - 1 пост - Etika - белый |  |  |  | IK07 | -5 °C | 35 °C |  | Россия | [8 empty] | Белый | Прочее | 86 мм | 86 мм | 10 мм | [18 empty] | Пластик | [22 empty] | 1 | [17 empty] | Горизонтальн. и вертикальн.
Электроустановочное оборудование | Рамки | SER050 | Серия Etika Legrand | 672502 | Рамка 2п БЕЛ ETIKA | 50.74 | 589 | 20 | ШТ | Add. file | Сертификаты | http://e-catalogue.legrand.ru/upload/sertificates/not_oblig.pdf |  | Add. file | Инструкции | http://e-catalogue.legrand.ru/upload/files/F01814RU-00.pdf |  | Group file | Каталог | https://www.legrand.ru/upload/upfails/broshyri/DC340_Etika-catalogue-2016-17.pdf |  | Group file | Видеоролик внеш. | https://www.youtube.com/watch?v=yBSjKe9EJN8&t=13s |  | Group file | Баннер | https://www.legrand.ru/press/corporate-identity/bannerpart/#goto-wiring-devices-etika |  | Image | 1000 | http://project.legrand.ru/legrand/images/672/672502-1.jpg |  | Image | 300 | http://project.legrand.ru/legrand/images/672/672502-2.jpg |  | Image | 600 | http://project.legrand.ru/legrand/images/672/672502-3.jpg |  | Image |  | http://project.legrand.ru/legrand/images/672/672502-4.jpg | [77 empty] | Рамка - 2 поста - Etika - белый |  |  |  | IK07 | -5 °C | 35 °C |  | Россия | [8 empty] | Белый | Прочее | 86 мм | 157 мм | 10 мм | [18 empty] | Пластик | [22 empty] | 2 | [17 empty] | Горизонтальн. и вертикальн.
Электроустановочное оборудование | Рамки | SER050 | Серия Etika Legrand | 672503 | Рамка 3п БЕЛ ETIKA | 93.03 | 589 | 10 | ШТ | Add. file | Сертификаты | http://e-catalogue.legrand.ru/upload/sertificates/not_oblig.pdf |  | Add. file | Инструкции | http://e-catalogue.legrand.ru/upload/files/F01814RU-00.pdf |  | Group file | Каталог | https://www.legrand.ru/upload/upfails/broshyri/DC340_Etika-catalogue-2016-17.pdf |  | Group file | Видеоролик внеш. | https://www.youtube.com/watch?v=yBSjKe9EJN8&t=13s |  | Group file | Баннер | https://www.legrand.ru/press/corporate-identity/bannerpart/#goto-wiring-devices-etika |  | Image | 1000 | http://project.legrand.ru/legrand/images/672/672503-1.jpg |  | Image | 300 | http://project.legrand.ru/legrand/images/672/672503-2.jpg |  | Image | 600 | http://project.legrand.ru/legrand/images/672/672503-3.jpg |  | Image |  | http://project.legrand.ru/legrand/images/672/672503-4.jpg | [77 empty] | Рамка - 3 поста - Etika - белый |  |  |  | IK07 | -5 °C | 35 °C |  | Россия | [8 empty] | Белый | Прочее | 86 мм | 228 мм | 10 мм | [18 empty] | Пластик | [22 empty] | 3 | [17 empty] | Горизонтальн. и вертикальн.
Электроустановочное оборудование | Рамки | SER050 | Серия Etika Legrand | 672504 | Рамка 4п БЕЛ ETIKA | 157.61 | 589 | 10 | ШТ | Add. file | Сертификаты | http://e-catalogue.legrand.ru/upload/sertificates/not_oblig.pdf |  | Add. file | Инструкции | http://e-catalogue.legrand.ru/upload/files/F01814RU-00.pdf |  | Group file | Каталог | https://www.legrand.ru/upload/upfails/broshyri/DC340_Etika-catalogue-2016-17.pdf |  | Group file | Видеоролик внеш. | https://www.youtube.com/watch?v=yBSjKe9EJN8&t=13s |  | Group file | Баннер | https://www.legrand.ru/press/corporate-identity/bannerpart/#goto-wiring-devices-etika |  | Image | 1000 | http://project.legrand.ru/legrand/images/672/672504-1.jpg |  | Image | 300 | http://project.legrand.ru/legrand/images/672/672504-2.jpg |  | Image | 600 | http://project.legrand.ru/legrand/images/672/672504-3.jpg |  | Image |  | http://project.legrand.ru/legrand/images/672/672504-4.jpg | [77 empty] | Рамка - 4 поста - Etika - белый |  |  |  | IK07 | -5 °C | 35 °C |  | Россия | [8 empty] | Белый | Прочее | 86 мм | 299 мм | 10 мм | [18 empty] | Пластик | [22 empty] | 4 | [17 empty] | Горизонтальн. и вертикальн.
Электроустановочное оборудование | Рамки | SER050 | Серия Etika Legrand | 672505 | Рамка 5п БЕЛ ETIKA | 209 | 589 | 10 | ШТ | Add. file | Сертификаты | http://e-catalogue.legrand.ru/upload/sertificates/not_oblig.pdf |  | Add. file | Инструкции | http://e-catalogue.legrand.ru/upload/files/F01814RU-00.pdf |  | Group file | Каталог | https://www.legrand.ru/upload/upfails/broshyri/DC340_Etika-catalogue-2016-17.pdf |  | Group file | Видеоролик внеш. | https://www.youtube.com/watch?v=yBSjKe9EJN8&t=13s |  | Group file | Баннер | https://www.legrand.ru/press/corporate-identity/bannerpart/#goto-wiring-devices-etika |  | Image | 1000 | http://project.legrand.ru/legrand/images/672/672505-1.jpg |  | Image | 300 | http://project.legrand.ru/legrand/images/672/672505-2.jpg |  | Image | 600 | http://project.legrand.ru/legrand/images/672/672505-3.jpg |  | Image |  | http://project.legrand.ru/legrand/images/672/672505-4.jpg | [77 empty] | Рамка - 5 постов - Etika - белый |  |  |  | IK07 | -5 °C | 35 °C |  | Россия | [8 empty] | Белый | Прочее | 86 мм | 370 мм | 10 мм | [18 empty] | Пластик | [22 empty] | 5 | [17 empty] | Горизонтальн. и вертикальн.
Электроустановочное оборудование | Рамки | SER050 | Серия Etika Legrand | 672506 | Рамка 1п д/марк БЕЛ ETIKA | 53.45 | 589 | 10 | ШТ | Group file | Каталог | https://www.legrand.ru/upload/upfails/broshyri/DC340_Etika-catalogue-2016-17.pdf |  | Group file | Видеоролик внеш. | https://www.youtube.com/watch?v=yBSjKe9EJN8&t=13s |  | Group file | Баннер | https://www.legrand.ru/press/corporate-identity/bannerpart/#goto-wiring-devices-etika | [101 empty] | Рамка с держателем для маркировки - 1 пост - Etika - белый |  |  |  | IK07 | -5 °C | 35 °C |  | Россия | [8 empty] | Белый | IP20 | 86 мм | 86 мм | 10 мм | [18 empty] | Пластик | [22 empty] | 1 | [17 empty] | Горизонтальн.
Электроустановочное оборудование | Рамки | SER050 | Серия Etika Legrand | 672511 | Рамка 1п СЛНК ETIKA | 26.73 | 589 | 40 | ШТ | Add. file | Сертификаты | http://e-catalogue.legrand.ru/upload/sertificates/not_oblig.pdf |  | Add. file | Инструкции | http://e-catalogue.legrand.ru/upload/files/F01814RU-00.pdf |  | Add. file | Инструкции | http://e-catalogue.legrand.ru/upload/files/LGJPIJHJRP.pdf |  | Group file | Каталог | https://www.legrand.ru/upload/upfails/broshyri/DC340_Etika-catalogue-2016-17.pdf |  | Group file | Видеоролик внеш. | https://www.youtube.com/watch?v=yBSjKe9EJN8&t=13s |  | Group file | Баннер | https://www.legrand.ru/press/corporate-identity/bannerpart/#goto-wiring-devices-etika |  | Image | 1000 | http://project.legrand.ru/legrand/images/672/672511-1.jpg |  | Image | 300 | http://project.legrand.ru/legrand/images/672/672511-2.jpg |  | Image | 600 | http://project.legrand.ru/legrand/images/672/672511-3.jpg |  | Image |  | http://project.legrand.ru/legrand/images/672/672511-4.jpg | [73 empty] | Рамка - 1 пост - Etika - слоновая кость |  |  |  | IK07 | -5 °C | 35 °C |  | Россия | [8 empty] | Бежевый | Прочее | 86 мм | 86 мм | 10 мм | [18 empty] | Пластик | [22 empty] | 1 | [17 empty] | Горизонтальн. и вертикальн.
Электроустановочное оборудование | Рамки | SER050 | Серия Etika Legrand | 672512 | Рамка 2п СЛНК ETIKA | 50.74 | 589 | 20 | ШТ | Add. file | Сертификаты | http://e-catalogue.legrand.ru/upload/sertificates/not_oblig.pdf |  | Add. file | Инструкции | http://e-catalogue.legrand.ru/upload/files/F01814RU-00.pdf |  | Group file | Каталог | https://www.legrand.ru/upload/upfails/broshyri/DC340_Etika-catalogue-2016-17.pdf |  | Group file | Видеоролик внеш. | https://www.youtube.com/watch?v=yBSjKe9EJN8&t=13s |  | Group file | Баннер | https://www.legrand.ru/press/corporate-identity/bannerpart/#goto-wiring-devices-etika |  | Image | 1000 | http://project.legrand.ru/legrand/images/672/672512-1.jpg |  | Image | 300 | http://project.legrand.ru/legrand/images/672/672512-2.jpg |  | Image | 600 | http://project.legrand.ru/legrand/images/672/672512-3.jpg |  | Image |  | http://project.legrand.ru/legrand/images/672/672512-4.jpg | [77 empty] | Рамка - 2 поста - Etika - слоновая кость |  |  |  | IK07 | -5 °C | 35 °C |  | Россия | [8 empty] | Бежевый | Прочее | 86 мм | 157 мм | 10 мм | [18 empty] | Пластик | [22 empty] | 2 | [17 empty] | Горизонтальн. и вертикальн.
Электроустановочное оборудование | Рамки | SER050 | Серия Etika Legrand | 672513 | Рамка 3п СЛНК ETIKA | 93.03 | 589 | 10 | ШТ | Add. file | Сертификаты | http://e-catalogue.legrand.ru/upload/sertificates/not_oblig.pdf |  | Add. file | Инструкции | http://e-catalogue.legrand.ru/upload/files/F01814RU-00.pdf |  | Group file | Каталог | https://www.legrand.ru/upload/upfails/broshyri/DC340_Etika-catalogue-2016-17.pdf |  | Group file | Видеоролик внеш. | https://www.youtube.com/watch?v=yBSjKe9EJN8&t=13s |  | Group file | Баннер | https://www.legrand.ru/press/corporate-identity/bannerpart/#goto-wiring-devices-etika |  | Image | 1000 | http://project.legrand.ru/legrand/images/672/672513-1.jpg |  | Image | 300 | http://project.legrand.ru/legrand/images/672/672513-2.jpg |  | Image | 600 | http://project.legrand.ru/legrand/images/672/672513-3.jpg |  | Image |  | http://project.legrand.ru/legrand/images/672/672513-4.jpg | [77 empty] | Рамка - 3 поста - Etika - слоновая кость |  |  |  | IK07 | -5 °C | 35 °C |  | Россия | [8 empty] | Бежевый | Прочее | 86 мм | 228 мм | 10 мм | [18 empty] | Пластик | [22 empty] | 3 | [17 empty] | Горизонтальн. и вертикальн.
Электроустановочное оборудование | Рамки | SER050 | Серия Etika Legrand | 672514 | Рамка 4п СЛНК ETIKA | 157.61 | 589 | 10 | ШТ | Add. file | Сертификаты | http://e-catalogue.legrand.ru/upload/sertificates/not_oblig.pdf |  | Add. file | Инструкции | http://e-catalogue.legrand.ru/upload/files/F01814RU-00.pdf |  | Group file | Каталог | https://www.legrand.ru/upload/upfails/broshyri/DC340_Etika-catalogue-2016-17.pdf |  | Group file | Видеоролик внеш. | https://www.youtube.com/watch?v=yBSjKe9EJN8&t=13s |  | Group file | Баннер | https://www.legrand.ru/press/corporate-identity/bannerpart/#goto-wiring-devices-etika |  | Image | 1000 | http://project.legrand.ru/legrand/images/672/672514-1.jpg |  | Image | 300 | http://project.legrand.ru/legrand/images/672/672514-2.jpg |  | Image | 600 | http://project.legrand.ru/legrand/images/672/672514-3.jpg |  | Image |  | http://project.legrand.ru/legrand/images/672/672514-4.jpg | [77 empty] | Рамка - 4 поста - Etika - слоновая кость |  |  |  | IK07 | -5 °C | 35 °C |  | Россия | [8 empty] | Бежевый | Прочее | 86 мм | 299 мм | 10 мм | [18 empty] | Пластик | [22 empty] | 4 | [17 empty] | Горизонтальн. и вертикальн.
Электроустановочное оборудование | Рамки | SER050 | Серия Etika Legrand | 672515 | Рамка 5п СЛНК ETIKA | 209 | 589 | 10 | ШТ | Add. file | Сертификаты | http://e-catalogue.legrand.ru/upload/sertificates/not_oblig.pdf |  | Add. file | Инструкции | http://e-catalogue.legrand.ru/upload/files/F01814RU-00.pdf |  | Group file | Каталог | https://www.legrand.ru/upload/upfails/broshyri/DC340_Etika-catalogue-2016-17.pdf |  | Group file | Видеоролик внеш. | https://www.youtube.com/watch?v=yBSjKe9EJN8&t=13s |  | Group file | Баннер | https://www.legrand.ru/press/corporate-identity/bannerpart/#goto-wiring-devices-etika |  | Image | 1000 | http://project.legrand.ru/legrand/images/672/672515-1.jpg |  | Image | 300 | http://project.legrand.ru/legrand/images/672/672515-2.jpg |  | Image | 600 | http://project.legrand.ru/legrand/images/672/672515-3.jpg |  | Image |  | http://project.legrand.ru/legrand/images/672/672515-4.jpg | [77 empty] | Рамка - 5 постов - Etika - слоновая кость |  |  |  | IK07 | -5 °C | 35 °C |  | Россия | [8 empty] | Бежевый | Прочее | 86 мм | 370 мм | 10 мм | [18 empty] | Пластик | [22 empty] | 5 | [17 empty] | Горизонтальн. и вертикальн.
Электроустановочное оборудование | Рамки | SER050 | Серия Etika Legrand | 672516 | Рамка 1п д/марк СЛНК ETIKA | 53.45 | 589 | 10 | ШТ | Group file | Каталог | https://www.legrand.ru/upload/upfails/broshyri/DC340_Etika-catalogue-2016-17.pdf |  | Group file | Видеоролик внеш. | https://www.youtube.com/watch?v=yBSjKe9EJN8&t=13s |  | Group file | Баннер | https://www.legrand.ru/press/corporate-identity/bannerpart/#goto-wiring-devices-etika | [101 empty] | Рамка с держателем для маркировки - 1 пост - Etika - слоновая кость |  |  |  | IK07 | -5 °C | 35 °C |  | Россия | [8 empty] | Светло-кремовый/ слон. кость | IP20 | 86 мм | 86 мм | 10 мм | [18 empty] | Пластик | [22 empty] | 1 | [17 empty] | Горизонтальн.
Электроустановочное оборудование | Рамки | SER050 | Серия Etika Legrand | 672521 | Рамка 1п Светлая галька ETIKA | 66.74 | 589 | 20 | ШТ | Add. file | Сертификаты | http://e-catalogue.legrand.ru/upload/sertificates/not_oblig.pdf |  | Add. file | Инструкции | http://e-catalogue.legrand.ru/upload/files/F01814RU-00.pdf |  | Group file | Каталог | https://www.legrand.ru/upload/upfails/broshyri/DC340_Etika-catalogue-2016-17.pdf |  | Group file | Видеоролик внеш. | https://www.youtube.com/watch?v=yBSjKe9EJN8&t=13s |  | Group file | Баннер | https://www.legrand.ru/press/corporate-identity/bannerpart/#goto-wiring-devices-etika |  | Image | 1000 | http://project.legrand.ru/legrand/images/672/672521-1.jpg |  | Image | 300 | http://project.legrand.ru/legrand/images/672/672521-2.jpg |  | Image | 600 | http://project.legrand.ru/legrand/images/672/672521-3.jpg |  | Image |  | http://project.legrand.ru/legrand/images/672/672521-4.jpg | [77 empty] | Рамка - 1 пост - Etika - светлая галька |  |  |  | IK07 | -5 °C | 35 °C |  | Россия | [8 empty] | Серый | Прочее | 86 мм | 86 мм | 10 мм | [18 empty] | Пластик | [22 empty] | 1 | [17 empty] | Горизонтальн. и вертикальн.
Электроустановочное оборудование | Рамки | SER050 | Серия Etika Legrand | 672522 | Рамка 2п Светлая галька ETIKA | 133.48 | 589 | 10 | ШТ | Add. file | Сертификаты | http://e-catalogue.legrand.ru/upload/sertificates/not_oblig.pdf |  | Add. file | Инструкции | http://e-catalogue.legrand.ru/upload/files/F01814RU-00.pdf |  | Group file | Каталог | https://www.legrand.ru/upload/upfails/broshyri/DC340_Etika-catalogue-2016-17.pdf |  | Group file | Видеоролик внеш. | https://www.youtube.com/watch?v=yBSjKe9EJN8&t=13s |  | Group file | Баннер | https://www.legrand.ru/press/corporate-identity/bannerpart/#goto-wiring-devices-etika |  | Image | 1000 | http://project.legrand.ru/legrand/images/672/672522-1.jpg |  | Image | 300 | http://project.legrand.ru/legrand/images/672/672522-2.jpg |  | Image | 600 | http://project.legrand.ru/legrand/images/672/672522-3.jpg |  | Image |  | http://project.legrand.ru/legrand/images/672/672522-4.jpg | [77 empty] | Рамка - 2 поста - Etika - светлая галька |  |  |  | IK07 | -5 °C | 35 °C |  | Россия | [8 empty] | Серый | Прочее | 86 мм | 157 мм | 10 мм | [18 empty] | Пластик | [22 empty] | 2 | [17 empty] | Горизонтальн. и вертикальн.
Электроустановочное оборудование | Рамки | SER050 | Серия Etika Legrand | 672523 | Рамка 3п Светлая галька ETIKA | 200.22 | 589 | 10 | ШТ | Add. file | Сертификаты | http://e-catalogue.legrand.ru/upload/sertificates/not_oblig.pdf |  | Add. file | Инструкции | http://e-catalogue.legrand.ru/upload/files/F01814RU-00.pdf |  | Group file | Каталог | https://www.legrand.ru/upload/upfails/broshyri/DC340_Etika-catalogue-2016-17.pdf |  | Group file | Видеоролик внеш. | https://www.youtube.com/watch?v=yBSjKe9EJN8&t=13s |  | Group file | Баннер | https://www.legrand.ru/press/corporate-identity/bannerpart/#goto-wiring-devices-etika |  | Image | 1000 | http://project.legrand.ru/legrand/images/672/672523-1.jpg |  | Image | 300 | http://project.legrand.ru/legrand/images/672/672523-2.jpg |  | Image | 600 | http://project.legrand.ru/legrand/images/672/672523-3.jpg |  | Image |  | http://project.legrand.ru/legrand/images/672/672523-4.jpg | [77 empty] | Рамка - 3 поста - Etika - светлая галька |  |  |  | IK07 | -5 °C | 35 °C |  | Россия | [8 empty] | Серый | Прочее | 86 мм | 157 мм | 10 мм | [18 empty] | Пластик | [22 empty] | 3 | [17 empty] | Горизонтальн. и вертикальн.
Электроустановочное оборудование | Рамки | SER050 | Серия Etika Legrand | 672524 | Рамка 4п Светлая галька ETIKA | 400.44 | 589 | 10 | ШТ | Add. file | Сертификаты | http://e-catalogue.legrand.ru/upload/sertificates/not_oblig.pdf |  | Add. file | Инструкции | http://e-catalogue.legrand.ru/upload/files/F01814RU-00.pdf |  | Group file | Каталог | https://www.legrand.ru/upload/upfails/broshyri/DC340_Etika-catalogue-2016-17.pdf |  | Group file | Видеоролик внеш. | https://www.youtube.com/watch?v=yBSjKe9EJN8&t=13s |  | Group file | Баннер | https://www.legrand.ru/press/corporate-identity/bannerpart/#goto-wiring-devices-etika |  | Image | 1000 | http://project.legrand.ru/legrand/images/672/672524-1.jpg |  | Image | 300 | http://project.legrand.ru/legrand/images/672/672524-2.jpg |  | Image | 600 | http://project.legrand.ru/legrand/images/672/672524-3.jpg |  | Image |  | http://project.legrand.ru/legrand/images/672/672524-4.jpg | [77 empty] | Рамка - 4 поста - Etika - светлая галька |  |  |  | IK07 | -5 °C | 35 °C |  | Россия | [8 empty] | Серый | Прочее | 86 мм | 299 мм | 10 мм | [18 empty] | Пластик | [22 empty] | 4 | [17 empty] | Горизонтальн. и вертикальн.
Электроустановочное оборудование | Рамки | SER050 | Серия Etika Legrand | 672525 | Рамка 5п Светлая галька ETIKA | 467.18 | 589 | 10 | ШТ | Add. file | Сертификаты | http://e-catalogue.legrand.ru/upload/sertificates/not_oblig.pdf |  | Add. file | Инструкции | http://e-catalogue.legrand.ru/upload/files/F01814RU-00.pdf |  | Group file | Каталог | https://www.legrand.ru/upload/upfails/broshyri/DC340_Etika-catalogue-2016-17.pdf |  | Group file | Видеоролик внеш. | https://www.youtube.com/watch?v=yBSjKe9EJN8&t=13s |  | Group file | Баннер | https://www.legrand.ru/press/corporate-identity/bannerpart/#goto-wiring-devices-etika |  | Image | 1000 | http://project.legrand.ru/legrand/images/672/672525-1.jpg |  | Image | 300 | http://project.legrand.ru/legrand/images/672/672525-2.jpg |  | Image | 600 | http://project.legrand.ru/legrand/images/672/672525-3.jpg |  | Image |  | http://project.legrand.ru/legrand/images/672/672525-4.jpg | [77 empty] | Рамка - 5 постов - Etika - светлая галька |  |  |  | IK07 | -5 °C | 35 °C |  | Россия | [8 empty] | Серый | Прочее | 86 мм | 370 мм | 10 мм | [18 empty] | Пластик | [22 empty] | 5 | [17 empty] | Горизонтальн. и вертикальн.
Электроустановочное оборудование | Рамки | SER050 | Серия Etika Legrand | 672531 | Рамка 1п Красный ETIKA | 66.74 | 589 | 20 | ШТ | Add. file | Сертификаты | http://e-catalogue.legrand.ru/upload/sertificates/not_oblig.pdf |  | Add. file | Инструкции | http://e-catalogue.legrand.ru/upload/files/F01814RU-00.pdf |  | Group file | Каталог | https://www.legrand.ru/upload/upfails/broshyri/DC340_Etika-catalogue-2016-17.pdf |  | Group file | Видеоролик внеш. | https://www.youtube.com/watch?v=yBSjKe9EJN8&t=13s |  | Group file | Баннер | https://www.legrand.ru/press/corporate-identity/bannerpart/#goto-wiring-devices-etika |  | Image | 1000 | http://project.legrand.ru/legrand/images/672/672531-2.jpg |  | Image | 300 | http://project.legrand.ru/legrand/images/672/672531-3.jpg |  | Image | 600 | http://project.legrand.ru/legrand/images/672/672531-4-m0191.jpg |  | Image |  | http://project.legrand.ru/legrand/images/672/672531-4.jpg | [77 empty] | Рамка - 1 пост - Etika - красный |  |  |  | IK07 | -5 °C | 35 °C |  | Россия | [8 empty] | Красный | Прочее | 86 мм | 86 мм | 10 мм | [18 empty] | Пластик | [22 empty] | 1 | [17 empty] | Горизонтальн. и вертикальн.
Электроустановочное оборудование | Рамки | SER050 | Серия Etika Legrand | 672532 | Рамка 2п Красный ETIKA | 133.48 | 589 | 10 | ШТ | Add. file | Сертификаты | http://e-catalogue.legrand.ru/upload/sertificates/not_oblig.pdf |  | Add. file | Инструкции | http://e-catalogue.legrand.ru/upload/files/F01814RU-00.pdf |  | Group file | Каталог | https://www.legrand.ru/upload/upfails/broshyri/DC340_Etika-catalogue-2016-17.pdf |  | Group file | Видеоролик внеш. | https://www.youtube.com/watch?v=yBSjKe9EJN8&t=13s |  | Group file | Баннер | https://www.legrand.ru/press/corporate-identity/bannerpart/#goto-wiring-devices-etika |  | Image | 1000 | http://project.legrand.ru/legrand/images/672/672532-1.jpg |  | Image | 300 | http://project.legrand.ru/legrand/images/672/672532-2.jpg |  | Image | 600 | http://project.legrand.ru/legrand/images/672/672532-3.jpg |  | Image |  | http://project.legrand.ru/legrand/images/672/672532-4.jpg | [77 empty] | Рамка - 2 поста - Etika - красный |  |  |  | IK07 | -5 °C | 35 °C |  | Россия | [8 empty] | Красный | Прочее | 86 мм | 157 мм | 10 мм | [18 empty] | Пластик | [22 empty] | 2 | [17 empty] | Горизонтальн. и вертикальн.
Электроустановочное оборудование | Рамки | SER050 | Серия Etika Legrand | 672533 | Рамка 3п Красный ETIKA | 200.22 | 589 | 10 | ШТ | Add. file | Сертификаты | http://e-catalogue.legrand.ru/upload/sertificates/not_oblig.pdf |  | Add. file | Инструкции | http://e-catalogue.legrand.ru/upload/files/F01814RU-00.pdf |  | Group file | Каталог | https://www.legrand.ru/upload/upfails/broshyri/DC340_Etika-catalogue-2016-17.pdf |  | Group file | Видеоролик внеш. | https://www.youtube.com/watch?v=yBSjKe9EJN8&t=13s |  | Group file | Баннер | https://www.legrand.ru/press/corporate-identity/bannerpart/#goto-wiring-devices-etika |  | Image | 1000 | http://project.legrand.ru/legrand/images/672/672533-1.jpg |  | Image | 300 | http://project.legrand.ru/legrand/images/672/672533-2.jpg |  | Image | 600 | http://project.legrand.ru/legrand/images/672/672533-3.jpg |  | Image |  | http://project.legrand.ru/legrand/images/672/672533-4.jpg | [77 empty] | Рамка - 3 поста - Etika - красный |  |  |  | IK07 | -5 °C | 35 °C |  | Россия | [8 empty] | Красный | Прочее | 86 мм | 228 мм | 10 мм | [18 empty] | Пластик | [22 empty] | 3 | [17 empty] | Горизонтальн. и вертикальн.
Электроустановочное оборудование | Рамки | SER050 | Серия Etika Legrand | 672534 | Рамка 4п Красный ETIKA | 400.44 | 589 | 10 | ШТ | Add. file | Сертификаты | http://e-catalogue.legrand.ru/upload/sertificates/not_oblig.pdf |  | Group file | Каталог | https://www.legrand.ru/upload/upfails/broshyri/DC340_Etika-catalogue-2016-17.pdf |  | Group file | Видеоролик внеш. | https://www.youtube.com/watch?v=yBSjKe9EJN8&t=13s |  | Group file | Баннер | https://www.legrand.ru/press/corporate-identity/bannerpart/#goto-wiring-devices-etika |  | Image | 1000 | http://project.legrand.ru/legrand/images/672/672534-1.jpg |  | Image | 300 | http://project.legrand.ru/legrand/images/672/672534-2.jpg |  | Image | 600 | http://project.legrand.ru/legrand/images/672/672534-3.jpg |  | Image |  | http://project.legrand.ru/legrand/images/672/672534-4.jpg | [81 empty] | Рамка - 4 поста - Etika - красный |  |  |  | IK07 | -5 °C | 35 °C |  | Россия | [8 empty] | Красный | Прочее | 86 мм | 299 мм | 10 мм | [18 empty] | Пластик | [22 empty] | 4 | [17 empty] | Горизонтальн. и вертикальн.
Электроустановочное оборудование | Рамки | SER050 | Серия Etika Legrand | 672535 | Рамка 5п Красный ETIKA | 467.18 | 589 | 10 | ШТ | Add. file | Сертификаты | http://e-catalogue.legrand.ru/upload/sertificates/not_oblig.pdf |  | Group file | Каталог | https://www.legrand.ru/upload/upfails/broshyri/DC340_Etika-catalogue-2016-17.pdf |  | Group file | Видеоролик внеш. | https://www.youtube.com/watch?v=yBSjKe9EJN8&t=13s |  | Group file | Баннер | https://www.legrand.ru/press/corporate-identity/bannerpart/#goto-wiring-devices-etika |  | Image | 1000 | http://project.legrand.ru/legrand/images/672/672535-1.jpg |  | Image | 300 | http://project.legrand.ru/legrand/images/672/672535-2.jpg |  | Image | 600 | http://project.legrand.ru/legrand/images/672/672535-3.jpg |  | Image |  | http://project.legrand.ru/legrand/images/672/672535-4.jpg | [81 empty] | Рамка - 5 постов - Etika - красный |  |  |  | IK07 | -5 °C | 35 °C |  | Россия | [8 empty] | Красный | Прочее | 86 мм | 370 мм | 10 мм | [18 empty] | Пластик | [22 empty] | 5 | [17 empty] | Горизонтальн. и вертикальн.
Электроустановочное оборудование | Рамки | SER050 | Серия Etika Legrand | 672541 | Рамка 1п Зел.папоротник ETIKA | 66.74 | 589 | 20 | ШТ | Add. file | Сертификаты | http://e-catalogue.legrand.ru/upload/sertificates/not_oblig.pdf |  | Add. file | Инструкции | http://e-catalogue.legrand.ru/upload/files/F01814RU-00.pdf |  | Group file | Каталог | https://www.legrand.ru/upload/upfails/broshyri/DC340_Etika-catalogue-2016-17.pdf |  | Group file | Видеоролик внеш. | https://www.youtube.com/watch?v=yBSjKe9EJN8&t=13s |  | Group file | Баннер | https://www.legrand.ru/press/corporate-identity/bannerpart/#goto-wiring-devices-etika |  | Image |  | http://project.legrand.ru/legrand/images/672/672541-2.jpg |  | Image |  | http://project.legrand.ru/legrand/images/672/672541-3.jpg |  | Image |  | http://project.legrand.ru/legrand/images/672/672541.jpg | [81 empty] | Рамка - 1 пост - Etika - зелёный папоротник |  |  |  | IK07 | -5 °C | 35 °C |  | Россия | [8 empty] | Зеленый | Прочее | 86 мм | 86 мм | 10 мм | [18 empty] | Пластик | [22 empty] | 1 | [17 empty] | Горизонтальн. и вертикальн.
Электроустановочное оборудование | Рамки | SER050 | Серия Etika Legrand | 672542 | Рамка 2п Зел.папоротник ETIKA | 133.48 | 589 | 10 | ШТ | Add. file | Сертификаты | http://e-catalogue.legrand.ru/upload/sertificates/not_oblig.pdf |  | Add. file | Инструкции | http://e-catalogue.legrand.ru/upload/files/F01814RU-00.pdf |  | Group file | Каталог | https://www.legrand.ru/upload/upfails/broshyri/DC340_Etika-catalogue-2016-17.pdf |  | Group file | Видеоролик внеш. | https://www.youtube.com/watch?v=yBSjKe9EJN8&t=13s |  | Group file | Баннер | https://www.legrand.ru/press/corporate-identity/bannerpart/#goto-wiring-devices-etika |  | Image |  | http://project.legrand.ru/legrand/images/672/672542-2.jpg |  | Image |  | http://project.legrand.ru/legrand/images/672/672542-3.jpg |  | Image |  | http://project.legrand.ru/legrand/images/672/672542.jpg | [81 empty] | Рамка - 2 поста - Etika - зелёный папоротник |  |  |  | IK07 | -5 °C | 35 °C |  | Россия | [8 empty] | Зеленый | Прочее | 86 мм | 157 мм | 10 мм | [18 empty] | Пластик | [22 empty] | 2 | [17 empty] | Горизонтальн. и вертикальн.
Электроустановочное оборудование | Рамки | SER050 | Серия Etika Legrand | 672543 | Рамка 3п Зел.папоротник ETIKA | 200.22 | 589 | 10 | ШТ | Add. file | Сертификаты | http://e-catalogue.legrand.ru/upload/sertificates/not_oblig.pdf |  | Add. file | Инструкции | http://e-catalogue.legrand.ru/upload/files/F01814RU-00.pdf |  | Group file | Каталог | https://www.legrand.ru/upload/upfails/broshyri/DC340_Etika-catalogue-2016-17.pdf |  | Group file | Видеоролик внеш. | https://www.youtube.com/watch?v=yBSjKe9EJN8&t=13s |  | Group file | Баннер | https://www.legrand.ru/press/corporate-identity/bannerpart/#goto-wiring-devices-etika |  | Image |  | http://project.legrand.ru/legrand/images/672/672543-2.jpg |  | Image |  | http://project.legrand.ru/legrand/images/672/672543-3.jpg |  | Image |  | http://project.legrand.ru/legrand/images/672/672543.jpg | [81 empty] | Рамка - 3 поста - Etika - зелёный папоротник |  |  |  | IK07 | -5 °C | 35 °C |  | Россия | [8 empty] | Зеленый | Прочее | 86 мм | 228 мм | 10 мм | [18 empty] | Пластик | [22 empty] | 3 | [17 empty] | Горизонтальн. и вертикальн.
Электроустановочное оборудование | Рамки | SER050 | Серия Etika Legrand | 672544 | Рамка 4п Зел.папоротникETIKA | 400.44 | 589 | 10 | ШТ | Add. file | Сертификаты | http://e-catalogue.legrand.ru/upload/sertificates/not_oblig.pdf |  | Add. file | Инструкции | http://e-catalogue.legrand.ru/upload/files/F01814RU-00.pdf |  | Group file | Каталог | https://www.legrand.ru/upload/upfails/broshyri/DC340_Etika-catalogue-2016-17.pdf |  | Group file | Видеоролик внеш. | https://www.youtube.com/watch?v=yBSjKe9EJN8&t=13s |  | Group file | Баннер | https://www.legrand.ru/press/corporate-identity/bannerpart/#goto-wiring-devices-etika |  | Image |  | http://project.legrand.ru/legrand/images/672/672544-1.jpg | [89 empty] | Рамка - 4 поста - Etika - зелёный папоротник |  |  |  | IK07 | -5 °C | 35 °C |  | Россия | [8 empty] | Зеленый | Прочее | 86 мм | 299 мм | 10 мм | [18 empty] | Пластик | [22 empty] | 4 | [17 empty] | Горизонтальн. и вертикальн.
Электроустановочное оборудование | Рамки | SER050 | Серия Etika Legrand | 672545 | Рамка 5п Зел.папоротник ETIKA | 467.18 | 589 | 10 | ШТ | Add. file | Сертификаты | http://e-catalogue.legrand.ru/upload/sertificates/not_oblig.pdf |  | Add. file | Инструкции | http://e-catalogue.legrand.ru/upload/files/F01814RU-00.pdf |  | Group file | Каталог | https://www.legrand.ru/upload/upfails/broshyri/DC340_Etika-catalogue-2016-17.pdf |  | Group file | Видеоролик внеш. | https://www.youtube.com/watch?v=yBSjKe9EJN8&t=13s |  | Group file | Баннер | https://www.legrand.ru/press/corporate-identity/bannerpart/#goto-wiring-devices-etika |  | Image |  | http://project.legrand.ru/legrand/images/672/672545-1.jpg | [89 empty] | Рамка - 5 постов - Etika - зелёный папоротник |  |  |  | IK07 | -5 °C | 35 °C |  | Россия | [8 empty] | Зеленый | Прочее | 86 мм | 370 мм | 10 мм | [18 empty] | Пластик | [22 empty] | 5 | [17 empty] | Горизонтальн. и вертикальн.
Электроустановочное оборудование | Рамки | SER050 | Серия Etika Legrand | 672550 | Рамка 1п IP44 БЕЛ ETIKA | 285.05 | 589 | 10 | ШТ | Add. file | Сертификаты | http://e-catalogue.legrand.ru/upload/sertificates/not_oblig.pdf |  | Add. file | Инструкции | http://e-catalogue.legrand.ru/upload/files/F01814RU-00.pdf |  | Group file | Каталог | https://www.legrand.ru/upload/upfails/broshyri/DC340_Etika-catalogue-2016-17.pdf |  | Group file | Видеоролик внеш. | https://www.youtube.com/watch?v=yBSjKe9EJN8&t=13s |  | Group file | Баннер | https://www.legrand.ru/press/corporate-identity/bannerpart/#goto-wiring-devices-etika |  | Image | 1000 | http://project.legrand.ru/legrand/images/672/672550-1.jpg |  | Image | 300 | http://project.legrand.ru/legrand/images/672/672550-2.jpg |  | Image | 600 | http://project.legrand.ru/legrand/images/672/672550-3.jpg | [81 empty] | Рамка с защитной крышкой IP 44 - Etika - белый |  |  |  | IK07 | -5 °C | 35 °C |  | Венгрия | [8 empty] | Белый | IP44 | 86 мм | 86 мм | 23.15 мм | [18 empty] | Пластик | [22 empty] | 1 | [17 empty] | Горизонтальн. и вертикальн.
Электроустановочное оборудование | Рамки | SER050 | Серия Etika Legrand | 672551 | Рамка 1п АЛЮ ETIKA | 80.28 | 589 | 20 | ШТ | Add. file | Сертификаты | http://e-catalogue.legrand.ru/upload/sertificates/not_oblig.pdf |  | Add. file | Инструкции | http://e-catalogue.legrand.ru/upload/files/F01814RU-00.pdf |  | Group file | Каталог | https://www.legrand.ru/upload/upfails/broshyri/DC340_Etika-catalogue-2016-17.pdf |  | Group file | Видеоролик внеш. | https://www.youtube.com/watch?v=yBSjKe9EJN8&t=13s |  | Group file | Баннер | https://www.legrand.ru/press/corporate-identity/bannerpart/#goto-wiring-devices-etika |  | Image |  | http://project.legrand.ru/legrand/images/672/672551-2.jpg |  | Image |  | http://project.legrand.ru/legrand/images/672/672551.jpg | [85 empty] | Рамка - 1 пост - Etika - алюминий |  |  |  | IK07 | -5 °C | 35 °C |  | Россия | [8 empty] | Алюминий | Прочее | 86 мм | 86 мм | 10 мм | [18 empty] | Пластик | [22 empty] | 1 | [17 empty] | Горизонтальн. и вертикальн.
Электроустановочное оборудование | Рамки | SER050 | Серия Etika Legrand | 672552 | Рамка 2п АЛЮ ETIKA | 167.35 | 589 | 10 | ШТ | Add. file | Сертификаты | http://e-catalogue.legrand.ru/upload/sertificates/not_oblig.pdf |  | Add. file | Инструкции | http://e-catalogue.legrand.ru/upload/files/F01814RU-00.pdf |  | Group file | Каталог | https://www.legrand.ru/upload/upfails/broshyri/DC340_Etika-catalogue-2016-17.pdf |  | Group file | Видеоролик внеш. | https://www.youtube.com/watch?v=yBSjKe9EJN8&t=13s |  | Group file | Баннер | https://www.legrand.ru/press/corporate-identity/bannerpart/#goto-wiring-devices-etika |  | Image |  | http://project.legrand.ru/legrand/images/672/672552-2.jpg |  | Image |  | http://project.legrand.ru/legrand/images/672/672552.jpg | [85 empty] | Рамка - 2 поста - Etika - алюминий |  |  |  | IK07 | -5 °C | 35 °C |  | Россия | [8 empty] | Алюминий | Прочее | 86 мм | 157 мм | 10 мм | [18 empty] | Пластик | [22 empty] | 2 | [17 empty] | Горизонтальн. и вертикальн.