## Worksheet
Item features
Created by pisarenko 08-07-2019 12:53:33
Товарная группа | Признак изделия | Семейство | Наименование серии | Артикул | Наименование товара | Тариф | Серия | Мин кол-во | ЕдИзм | Назначение файла | Описание | _FileLink | Комментарий | Назначение файла | Описание | _FileLink | Комментарий | Назначение файла | Описание | _FileLink | Комментарий | Назначение файла | Описание | _FileLink | Комментарий | Назначение файла | Описание | _FileLink | Комментарий | Назначение файла | Описание | _FileLink | Комментарий | Назначение файла | Описание | _FileLink | Комментарий | Назначение файла | Описание | _FileLink | Комментарий | Назначение файла | Описание | _FileLink | Комментарий | Назначение файла | Описание | _FileLink | Комментарий | Назначение файла | Описание | _FileLink | Комментарий | Назначение файла | Описание | _FileLink | Комментарий | Назначение файла | Описание | _FileLink | Комментарий | Назначение файла | Описание | _FileLink | Комментарий | Назначение файла | Описание | _FileLink | Комментарий | Назначение файла | Описание | _FileLink | Комментарий | Назначение файла | Описание | _FileLink | Комментарий | Назначение файла | Описание | _FileLink | Комментарий | Назначение файла | Описание | _FileLink | Комментарий | Назначение файла | Описание | _FileLink | Комментарий | Назначение файла | Описание | _FileLink | Комментарий | Назначение файла | Описание | _FileLink | Комментарий | Назначение файла | Описание | _FileLink | Комментарий | Назначение файла | Описание | _FileLink | Комментарий | Назначение файла | Описание | _FileLink | Комментарий | Назначение файла | Описание | _FileLink | Комментарий | Назначение файла | Описание | _FileLink | Комментарий | Назначение файла | Описание | _FileLink | Комментарий | Подробное описание товара | Минимальная температура хранения | Максимальная температура хранения | Монтажная глубина | Ударопрочность по стандарту EN 50102 | Минимальная рабочая температура | Максимальная рабочая температура | Макс. сечение кабеля | Страна-производитель | Класс ETIM | Тип/модель | Номинальное напряжение | Способ/место крепления | Коммутируем. мощность | Погрешность поддержания температуры | Датчик | Температура | Цвет | Степень защиты (IP) | Высота | Ширина | Глубина | Тип контакта | Номин. ток | Тип комплектации | Товары набора | Тип изделия | Количество клавиш | Номинальный ток | Тип поверхности | Длина изделия | Высота изделия | Ширина изделия | Совместимые типы ламп | Способ/ тип крепления | IP степень защиты | Местное управление / ручное управление | Максимальное сечение зажимаемого кабеля | Номин. мощность | Тип нагрузки | Материал | Качество / свойство материала | Подходит для степени защиты (IP) | Частота | Ширина устройства | Высота устройства | Глубина устройства | Технология детекции | Место установки датчика движения | Тип подключения датчика движения | Рекомендация к установке датчика движения | Собственное потребление датчика в режиме ожидания | Оптимальная высота установки | Макс. дальность передачи в сторону | Макс. дальность передачи по фронту | Диаметр зоны детектировния на уровне пола | Мин. время включения | Макс. рабочий цикл | Угол обнаружения по горизонтали | Порог срабатывания по освещённости | Макс. коммутационная мощность | Макс. пусковой ток | Тип/способ подключения | Количество постов/ гнезд/ мест | Со шторками (защита от прикосновения) | Тип/способ подключения | Подходит для количества коннекторов | Категория (Cat) | Направление выхода | Назначение/применение | Выход. ток | Коммерческий цвет | Тип соединителя/разъема | Классификация по AWG (Американская классификация проводов) | Максимальный диаметр кабеля для ТВ розеток | Количество выходов | Цвет лампы | Тип лампы | Номинальное напряжение Ue при AC 50 Гц | Количество клавиш | Ширина открытия | Ориентация монтажа | Конструктивное исполнение | Защитное покрытие | Длина | Внутр. глубина | Форма | Монтажное коммутационное оборудование | Для трубы диаметром | Количество вводов | Подходит для кабеля диаметром: | Для электрич. арматуры в количестве | Диаметр | Тип лампы | Мощность лампы | Тип выключателя | Тип розетки | Количество розеток | Тип включения/управления | Номин. ток розетки | Подходит для типа волокна: | Материал корпуса | Число модулей по горизонтали (модульная система) | Высота проёма под измерительный прибор
Электроустановочное оборудование | Розетки телефонные | SER061 | Серия Valena Classic Legrand | 774439 | Розетка 2XRJ11 БЕЛ VLN | 884.34 | 571 | 10 | ШТ | Add. file | Коммерческие страницы | http://e-catalogue.legrand.ru/upload/files/DC184_598.pdf |  | Add. file | Сертификаты | http://e-catalogue.legrand.ru/upload/sertificates/not_oblig.pdf |  | Add. file | Инструкции | http://e-catalogue.legrand.ru/upload/files/LE05439AB.pdf |  | Group file | Каталог | https://www.legrand.ru/upload/upfails/broshyri/DC252_Valena2014.pdf | Каталог Valena Classic 2014 | Group file | Баннер | https://www.legrand.ru/press/corporate-identity/bannerpart/#goto-wiring-devices-valena-classic | Баннеры Valena Classic | Group file | Видеоролик | https://www.youtube.com/watch?v=wEc8jf28RJc | Видеоролик Valena Classic | Image |  | http://project.legrand.ru/legrand/images/774/774439-3.jpg |  | Image |  | http://project.legrand.ru/legrand/images/774/774439-4.jpg |  | Image |  | http://project.legrand.ru/legrand/images/774/774439-5.jpg | [77 empty] | Телефонная розетка - Valena - RJ11 - 4 контакта - 2 выхода - White |  |  | 40 мм | IK04 | 5 °C | 45 °C | 9 мм² | Португалия |  |  |  | 0 | [5 empty] | IP21 | [18 empty] | 0 мм² | [28 empty] | 2 | 3
Электроустановочное оборудование | Розетка HDMI | SER011 | Valena Life/Allure Индивидуальная упаковка Legrand | 753171 | VLN-l БЕЛ Розетка HDMI | 4761.48 | 479 | 1 | ШТ | Add. file | Коммерческие страницы | http://e-catalogue.legrand.ru/upload/files/DC315_061.pdf |  | Add. file | Сертификаты | http://e-catalogue.legrand.ru/upload/sertificates/not_oblig.pdf |  | Add. file | Инструкции | http://e-catalogue.legrand.ru/upload/files/LE07191AA.pdf |  | Group file | Каталог | https://www.legrand.ru/upload/upfails/broshyri/DC315_Valena-Life-Allure-catalogue.pdf |  | Group file | Каталог | https://www.legrand.ru/upload/upfails/broshyri/DC327_Valena-Life-Allure-brochure.pdf | Брошюра | Group file | Видеоролик внеш. | https://www.youtube.com/watch?v=40fevDRg3HY&t=51s |  | Group file | Видеоролик внеш. | https://www.youtube.com/watch?v=UrgoCcUZrTk |  | Group file | Видеоролик внеш. | https://www.youtube.com/watch?v=f4cP-gCpPm0 |  | Group file | Видеоролик внеш. | https://www.youtube.com/watch?v=-UIqi5M-27E&t=82s |  | Group file | Баннер | https://www.legrand.ru/press/corporate-identity/bannerpart/#goto-wiring-devices-valena-life-allure |  | Image | 1000 | http://project.legrand.ru/legrand/images/753/753171-1.jpg |  | Image | 300 | http://project.legrand.ru/legrand/images/753/753171-2.jpg |  | Image | 600 | http://project.legrand.ru/legrand/images/753/753171-3.jpg |  | Image | 800 to 1499 | http://project.legrand.ru/legrand/images/753/753171-4.jpg |  | Image |  | http://project.legrand.ru/legrand/images/753/753171-5.png | [53 empty] | Valena LIFE.Розетка для аудио/видео устройств HDMI Тип А.С лицевой панелью.Белая | [7 empty] | Китай | EC001264 | [7 empty] | Белый | IP40 | [15 empty] | Защелкив. фиксатор/ввод в канавку | [30 empty] | Винтовое соединение |  |  | Прямолинейн. | 0
Электроустановочное оборудование | Розетка HDMI | SER011 | Valena Life/Allure Индивидуальная упаковка Legrand | 753271 | VLN-l СЛК Розетка HDMI | 4761.48 | 479 | 1 | ШТ | Add. file | Коммерческие страницы | http://e-catalogue.legrand.ru/upload/files/DC315_061.pdf |  | Add. file | Сертификаты | http://e-catalogue.legrand.ru/upload/sertificates/not_oblig.pdf |  | Add. file | Инструкции | http://e-catalogue.legrand.ru/upload/files/LE07191AA.pdf |  | Group file | Каталог | https://www.legrand.ru/upload/upfails/broshyri/DC315_Valena-Life-Allure-catalogue.pdf |  | Group file | Каталог | https://www.legrand.ru/upload/upfails/broshyri/DC327_Valena-Life-Allure-brochure.pdf | Брошюра | Group file | Видеоролик внеш. | https://www.youtube.com/watch?v=40fevDRg3HY&t=51s |  | Group file | Видеоролик внеш. | https://www.youtube.com/watch?v=UrgoCcUZrTk |  | Group file | Видеоролик внеш. | https://www.youtube.com/watch?v=f4cP-gCpPm0 |  | Group file | Видеоролик внеш. | https://www.youtube.com/watch?v=-UIqi5M-27E&t=82s |  | Group file | Баннер | https://www.legrand.ru/press/corporate-identity/bannerpart/#goto-wiring-devices-valena-life-allure |  | Image | 1000 | http://project.legrand.ru/legrand/images/753/753271-1.jpg |  | Image | 300 | http://project.legrand.ru/legrand/images/753/753271-2.jpg |  | Image | 600 | http://project.legrand.ru/legrand/images/753/753271-3.jpg |  | Image | 800 to 1499 | http://project.legrand.ru/legrand/images/753/753271-4.jpg |  | Image |  | http://project.legrand.ru/legrand/images/753/753271-5.png | [53 empty] | Valena LIFE.Розетка для аудио/видео устройств HDMI Тип А.С лицевой панелью.Слоновая кость | [7 empty] | Китай | EC001264 | [7 empty] | Светло-кремовый/ слон. кость | IP40 | [15 empty] | Защелкив. фиксатор/ввод в канавку | [30 empty] | Винтовое соединение |  |  | Прямолинейн. | 0
Электроустановочное оборудование | Розетка HDMI | SER011 | Valena Life/Allure Индивидуальная упаковка Legrand | 753371 | VLN-l АЛЮ Розетка HDMI | 6189.92 | 479 | 1 | ШТ | Add. file | Коммерческие страницы | http://e-catalogue.legrand.ru/upload/files/DC315_061.pdf |  | Add. file | Сертификаты | http://e-catalogue.legrand.ru/upload/sertificates/not_oblig.pdf |  | Add. file | Инструкции | http://e-catalogue.legrand.ru/upload/files/LE07191AA.pdf |  | Group file | Каталог | https://www.legrand.ru/upload/upfails/broshyri/DC315_Valena-Life-Allure-catalogue.pdf |  | Group file | Каталог | https://www.legrand.ru/upload/upfails/broshyri/DC327_Valena-Life-Allure-brochure.pdf | Брошюра | Group file | Видеоролик внеш. | https://www.youtube.com/watch?v=40fevDRg3HY&t=51s |  | Group file | Видеоролик внеш. | https://www.youtube.com/watch?v=UrgoCcUZrTk |  | Group file | Видеоролик внеш. | https://www.youtube.com/watch?v=f4cP-gCpPm0 |  | Group file | Видеоролик внеш. | https://www.youtube.com/watch?v=-UIqi5M-27E&t=82s |  | Group file | Баннер | https://www.legrand.ru/press/corporate-identity/bannerpart/#goto-wiring-devices-valena-life-allure |  | Image | 1000 | http://project.legrand.ru/legrand/images/753/753371-1.jpg |  | Image | 300 | http://project.legrand.ru/legrand/images/753/753371-2.jpg |  | Image | 600 | http://project.legrand.ru/legrand/images/753/753371-3.jpg |  | Image | 800 to 1499 | http://project.legrand.ru/legrand/images/753/753371-4.jpg |  | Image |  | http://project.legrand.ru/legrand/images/753/753371-5.png | [53 empty] | Valena LIFE.Розетка для аудио/видео устройств HDMI Тип А.С лицевой панелью.Алюминий | [7 empty] | Китай | EC001264 | [7 empty] | Алюминий | IP40 | [15 empty] | Защелкив. фиксатор/ввод в канавку | [30 empty] | Винтовое соединение |  |  | Прямолинейн. | 0
Электроустановочное оборудование | Розетка HDMI | SER061 | Серия Valena Classic Legrand | 770085 | Розетка HDMI БЕЛ VLN | 4449.32 | 479 | 1 | ШТ | Add. file | Коммерческие страницы | http://e-catalogue.legrand.ru/upload/files/DC184_599.pdf |  | Add. file | Сертификаты | http://e-catalogue.legrand.ru/upload/sertificates/not_oblig.pdf |  | Add. file | Инструкции | http://e-catalogue.legrand.ru/upload/files/LE02796AD.pdf |  | Add. file | Инструкции | http://e-catalogue.legrand.ru/upload/files/LE06921AB.pdf |  | Group file | Каталог | https://www.legrand.ru/upload/upfails/broshyri/DC252_Valena2014.pdf | Каталог Valena Classic 2014 | Group file | Баннер | https://www.legrand.ru/press/corporate-identity/bannerpart/#goto-wiring-devices-valena-classic | Баннеры Valena Classic | Group file | Видеоролик | https://www.youtube.com/watch?v=wEc8jf28RJc | Видеоролик Valena Classic | Image | 200 | http://project.legrand.ru/legrand/images/770/770085-1.jpg | [81 empty] | Розетка HDMI для аудио/видеоустройств - Valena - белый | [7 empty] | Франция | EC001264 | [7 empty] | Белый | IP40 | [15 empty] | Защелкив. фиксатор/ввод в канавку | [30 empty] | Винтовое соединение |  |  | Прямолинейн. | 0
Электроустановочное оборудование | Розетка HDMI | SER061 | Серия Valena Classic Legrand | 770285 | Розетка HDMI АЛМ VLN | 5784.12 | 479 | 1 | ШТ | Add. file | Коммерческие страницы | http://e-catalogue.legrand.ru/upload/files/DC184_599.pdf |  | Add. file | Сертификаты | http://e-catalogue.legrand.ru/upload/sertificates/not_oblig.pdf |  | Add. file | Инструкции | http://e-catalogue.legrand.ru/upload/files/LE02796AD.pdf |  | Add. file | Инструкции | http://e-catalogue.legrand.ru/upload/files/LE06921AB.pdf |  | Group file | Каталог | https://www.legrand.ru/upload/upfails/broshyri/DC252_Valena2014.pdf | Каталог Valena Classic 2014 | Group file | Баннер | https://www.legrand.ru/press/corporate-identity/bannerpart/#goto-wiring-devices-valena-classic | Баннеры Valena Classic | Group file | Видеоролик | https://www.youtube.com/watch?v=wEc8jf28RJc | Видеоролик Valena Classic | Image | 200 | http://project.legrand.ru/legrand/images/770/770285-1.jpg |  | Image | <200 | http://project.legrand.ru/legrand/images/770/770285-2.jpg | [77 empty] | Розетка HDMI для аудио/видеоустройств - Valena - алюминий | [7 empty] | Франция | EC001264 | [7 empty] | Алюминий | IP40 | [15 empty] | Защелкив. фиксатор/ввод в канавку | [30 empty] | Винтовое соединение |  |  | Прямолинейн. | 0
Электроустановочное оборудование | Розетка HDMI | SER061 | Серия Valena Classic Legrand | 774185 | Розетка HDMI СЛНК VLN | 4449.32 | 479 | 1 | ШТ | Add. file | Коммерческие страницы | http://e-catalogue.legrand.ru/upload/files/DC184_599.pdf |  | Add. file | Сертификаты | http://e-catalogue.legrand.ru/upload/sertificates/not_oblig.pdf |  | Add. file | Инструкции | http://e-catalogue.legrand.ru/upload/files/LE02796AD.pdf |  | Add. file | Инструкции | http://e-catalogue.legrand.ru/upload/files/LE06921AB.pdf |  | Group file | Каталог | https://www.legrand.ru/upload/upfails/broshyri/DC252_Valena2014.pdf | Каталог Valena Classic 2014 | Group file | Баннер | https://www.legrand.ru/press/corporate-identity/bannerpart/#goto-wiring-devices-valena-classic | Баннеры Valena Classic | Group file | Видеоролик | https://www.youtube.com/watch?v=wEc8jf28RJc | Видеоролик Valena Classic | Image | 200 | http://project.legrand.ru/legrand/images/774/774185-1.jpg |  | Image | <200 | http://project.legrand.ru/legrand/images/774/774185-2.jpg | [77 empty] | Розетка HDMI для аудио/видеоустройств - Valena - слоновая кость | [7 empty] | Франция | EC001264 | [7 empty] | Светло-кремовый/ слон. кость | IP40 | [15 empty] | Защелкив. фиксатор/ввод в канавку | [30 empty] | Винтовое соединение |  |  | Прямолинейн. | 0
Электроустановочное оборудование | Вывод кабеля | SER011 | Valena Life/Allure Индивидуальная упаковка Legrand | 753334 | VLN-l АЛЮ Вывод кабеля | 697.67 | 596 | 5 | ШТ | Add. file | Коммерческие страницы | http://e-catalogue.legrand.ru/upload/files/DC315_083.pdf |  | Add. file | Инструкции | http://e-catalogue.legrand.ru/upload/files/F02212RU-00.pdf |  | Group file | Каталог | https://www.legrand.ru/upload/upfails/broshyri/DC315_Valena-Life-Allure-catalogue.pdf |  | Group file | Каталог | https://www.legrand.ru/upload/upfails/broshyri/DC327_Valena-Life-Allure-brochure.pdf | Брошюра | Group file | Видеоролик внеш. | https://www.youtube.com/watch?v=40fevDRg3HY&t=51s |  | Group file | Видеоролик внеш. | https://www.youtube.com/watch?v=UrgoCcUZrTk |  | Group file | Видеоролик внеш. | https://www.youtube.com/watch?v=f4cP-gCpPm0 |  | Group file | Видеоролик внеш. | https://www.youtube.com/watch?v=-UIqi5M-27E&t=82s |  | Group file | Баннер | https://www.legrand.ru/press/corporate-identity/bannerpart/#goto-wiring-devices-valena-life-allure |  | Image | 1000 | http://project.legrand.ru/legrand/images/753/753334-1.jpg |  | Image | 800 to 1499 | http://project.legrand.ru/legrand/images/753/753334-2.jpg | [69 empty] | Valena LIFE.Вывод кабеля с лицевой панелью.Без клемм.Алюминий | [7 empty] | Венгрия |  |  |  | Скрытая установка |  |  |  |  | Алюминий | [6 empty] | 0 |  |  |  |  | 0 |  |  |  |  | 0 | [5 empty] | Пластик | Термопласт | IP21
Электроустановочное оборудование | Вывод кабеля | SER011 | Valena Life/Allure Индивидуальная упаковка Legrand | 753434 | VLN-l БЕЛ Вывод кабеля | 620.65 | 596 | 5 | ШТ | Add. file | Коммерческие страницы | http://e-catalogue.legrand.ru/upload/files/DC315_083.pdf |  | Add. file | Сертификаты | http://e-catalogue.legrand.ru/upload/sertificates/not_oblig.pdf |  | Add. file | Инструкции | http://e-catalogue.legrand.ru/upload/files/F02212RU-00.pdf |  | Group file | Каталог | https://www.legrand.ru/upload/upfails/broshyri/DC315_Valena-Life-Allure-catalogue.pdf |  | Group file | Каталог | https://www.legrand.ru/upload/upfails/broshyri/DC327_Valena-Life-Allure-brochure.pdf | Брошюра | Group file | Видеоролик внеш. | https://www.youtube.com/watch?v=40fevDRg3HY&t=51s |  | Group file | Видеоролик внеш. | https://www.youtube.com/watch?v=UrgoCcUZrTk |  | Group file | Видеоролик внеш. | https://www.youtube.com/watch?v=f4cP-gCpPm0 |  | Group file | Видеоролик внеш. | https://www.youtube.com/watch?v=-UIqi5M-27E&t=82s |  | Group file | Баннер | https://www.legrand.ru/press/corporate-identity/bannerpart/#goto-wiring-devices-valena-life-allure |  | Image | 1000 | http://project.legrand.ru/legrand/images/753/753434-1.jpg |  | Image | 300 | http://project.legrand.ru/legrand/images/753/753434-2.jpg |  | Image | 600 | http://project.legrand.ru/legrand/images/753/753434-3.jpg |  | Image | 800 to 1499 | http://project.legrand.ru/legrand/images/753/753434-4.jpg | [57 empty] | Valena LIFE.Вывод кабеля с лицевой панелью.Без клемм.Белый | [7 empty] | Франция |  |  |  | Скрытая установка |  |  |  |  | Белый | [6 empty] | 0 |  |  |  |  | 0 |  |  |  |  | 0 | [5 empty] | Пластик | Термопласт | IP21
Электроустановочное оборудование | Вывод кабеля | SER011 | Valena Life/Allure Индивидуальная упаковка Legrand | 753534 | VLN-l СЛК Вывод кабеля | 620.65 | 596 | 5 | ШТ | Add. file | Коммерческие страницы | http://e-catalogue.legrand.ru/upload/files/DC315_083.pdf |  | Add. file | Сертификаты | http://e-catalogue.legrand.ru/upload/sertificates/not_oblig.pdf |  | Add. file | Инструкции | http://e-catalogue.legrand.ru/upload/files/F02212RU-00.pdf |  | Group file | Каталог | https://www.legrand.ru/upload/upfails/broshyri/DC315_Valena-Life-Allure-catalogue.pdf |  | Group file | Каталог | https://www.legrand.ru/upload/upfails/broshyri/DC327_Valena-Life-Allure-brochure.pdf | Брошюра | Group file | Видеоролик внеш. | https://www.youtube.com/watch?v=40fevDRg3HY&t=51s |  | Group file | Видеоролик внеш. | https://www.youtube.com/watch?v=UrgoCcUZrTk |  | Group file | Видеоролик внеш. | https://www.youtube.com/watch?v=f4cP-gCpPm0 |  | Group file | Видеоролик внеш. | https://www.youtube.com/watch?v=-UIqi5M-27E&t=82s |  | Group file | Баннер | https://www.legrand.ru/press/corporate-identity/bannerpart/#goto-wiring-devices-valena-life-allure |  | Image | 1000 | http://project.legrand.ru/legrand/images/753/753534-1.jpg |  | Image | 300 | http://project.legrand.ru/legrand/images/753/753534-2.jpg |  | Image | 600 | http://project.legrand.ru/legrand/images/753/753534-3.jpg |  | Image | 800 to 1499 | http://project.legrand.ru/legrand/images/753/753534-4.jpg | [57 empty] | Valena LIFE.Вывод кабеля с лицевой панелью.Без клемм.Слоновая кость | [7 empty] | Франция |  |  |  | Скрытая установка |  |  |  |  | Светло-кремовый/ слон. кость | [6 empty] | 0 |  |  |  |  | 0 |  |  |  |  | 0 | [5 empty] | Пластик | Термопласт | IP21
Электроустановочное оборудование | Вывод кабеля | SER013 | Valena Life/Allure Профессиональная упаковка Legrand | 753034 | VLN Вывод кабеля | 569.3 | 596 | 5 | ШТ | Add. file | Коммерческие страницы | http://e-catalogue.legrand.ru/upload/files/DC315_062.pdf |  | Add. file | Сертификаты | http://e-catalogue.legrand.ru/upload/sertificates/not_oblig.pdf |  | Group file | Каталог | https://www.legrand.ru/upload/upfails/broshyri/DC315_Valena-Life-Allure-catalogue.pdf |  | Group file | Каталог | https://www.legrand.ru/upload/upfails/broshyri/DC327_Valena-Life-Allure-brochure.pdf | Брошюра | Group file | Видеоролик внеш. | https://www.youtube.com/watch?v=40fevDRg3HY&t=51s |  | Group file | Видеоролик внеш. | https://www.youtube.com/watch?v=UrgoCcUZrTk |  | Group file | Видеоролик внеш. | https://www.youtube.com/watch?v=f4cP-gCpPm0 |  | Group file | Видеоролик внеш. | https://www.youtube.com/watch?v=-UIqi5M-27E&t=82s |  | Group file | Баннер | https://www.legrand.ru/press/corporate-identity/bannerpart/#goto-wiring-devices-valena-life-allure |  | Image | 1000 | http://project.legrand.ru/legrand/images/753/753034-1.jpg |  | Image | 300 | http://project.legrand.ru/legrand/images/753/753034-2.jpg |  | Image | 600 | http://project.legrand.ru/legrand/images/753/753034-3.jpg |  | Image | 800 to 1499 | http://project.legrand.ru/legrand/images/753/753034-4.jpg | [61 empty] | Valena IN'MATIC.Вывод кабеля.Без клемм. | [7 empty] | Венгрия |  |  |  | Скрытая установка |  |  |  |  | Серый | [6 empty] | 0 |  |  |  |  | 0 |  |  |  |  | 0 | [5 empty] | Пластик | Термопласт | IP21
Электроустановочное оборудование | Вывод кабеля | SER050 | Серия Etika Legrand | 672229 | Вывод кабеля IP21 БЕЛ ETIKA | 177.78 | 589 | 10 | ШТ | Add. file | Сертификаты | http://e-catalogue.legrand.ru/upload/sertificates/not_oblig.pdf |  | Group file | Каталог | https://www.legrand.ru/upload/upfails/broshyri/DC340_Etika-catalogue-2016-17.pdf |  | Group file | Видеоролик внеш. | https://www.youtube.com/watch?v=yBSjKe9EJN8&t=13s |  | Group file | Баннер | https://www.legrand.ru/press/corporate-identity/bannerpart/#goto-wiring-devices-etika |  | Image |  | http://project.legrand.ru/legrand/images/672/672229-1.jpg |  | Image |  | http://project.legrand.ru/legrand/images/672/672229-2.jpg |  | Image |  | http://project.legrand.ru/legrand/images/672/672229-3.jpg |  | Image |  | http://project.legrand.ru/legrand/images/672/672229-4.jpg |  | Image |  | http://project.legrand.ru/legrand/images/672/672229-5.jpg |  | Image |  | http://project.legrand.ru/legrand/images/672/672229-6.jpg | [73 empty] | Вывод кабеля - Etika - белый | [7 empty] | Египет |  |  |  | Скрытая установка |  |  |  |  | Белый | [6 empty] | Прочее |  |  |  |  | Блестящий/ глянцевый |  |  |  |  | В распор и на шурупах | [5 empty] | Пластик | _ | IP21
Электроустановочное оборудование | Вывод кабеля | SER050 | Серия Etika Legrand | 672290 | Вывод кабеля IP44 БЕЛ ETIKA | 445.12 | 589 | 10 | ШТ | Add. file | Сертификаты | http://e-catalogue.legrand.ru/upload/sertificates/not_oblig.pdf |  | Group file | Каталог | https://www.legrand.ru/upload/upfails/broshyri/DC340_Etika-catalogue-2016-17.pdf |  | Group file | Видеоролик внеш. | https://www.youtube.com/watch?v=yBSjKe9EJN8&t=13s |  | Group file | Баннер | https://www.legrand.ru/press/corporate-identity/bannerpart/#goto-wiring-devices-etika |  | Image |  | http://project.legrand.ru/legrand/images/672/672290-1.jpg |  | Image |  | http://project.legrand.ru/legrand/images/672/672290-2.jpg |  | Image |  | http://project.legrand.ru/legrand/images/672/672290-3.jpg |  | Image |  | http://project.legrand.ru/legrand/images/672/672290-4.jpg | [81 empty] | Вывод кабеля IP 44 - Etika - белый | [7 empty] | Венгрия |  |  |  | Скрытая установка |  |  |  |  | Белый | [6 empty] | 0 |  |  |  |  | 0 |  |  |  |  | 0 | [5 empty] | Пластик | Термопласт | IP44
Электроустановочное оборудование | Вывод кабеля | SER050 | Серия Etika Legrand | 672329 | Вывод кабеля IP21 СЛНК ETIKA | 177.78 | 589 | 10 | ШТ | Add. file | Сертификаты | http://e-catalogue.legrand.ru/upload/sertificates/not_oblig.pdf |  | Group file | Каталог | https://www.legrand.ru/upload/upfails/broshyri/DC340_Etika-catalogue-2016-17.pdf |  | Group file | Видеоролик внеш. | https://www.youtube.com/watch?v=yBSjKe9EJN8&t=13s |  | Group file | Баннер | https://www.legrand.ru/press/corporate-identity/bannerpart/#goto-wiring-devices-etika |  | Image |  | http://project.legrand.ru/legrand/images/672/672329-1.jpg |  | Image |  | http://project.legrand.ru/legrand/images/672/672329-2.jpg |  | Image |  | http://project.legrand.ru/legrand/images/672/672329-3.jpg |  | Image |  | http://project.legrand.ru/legrand/images/672/672329-4.jpg | [81 empty] | Вывод кабеля с зажимом для кабеля - Etika - слоновая кость | [7 empty] | Египет |  |  |  | Скрытая установка |  |  |  |  | Светло-кремовый/ слон. кость | [6 empty] | Механизм с лицевой частью |  |  |  |  | Матовый (-ая) |  |  |  |  | На шурупах | [5 empty] | Пластик | Прочее | IP20
Электроустановочное оборудование | Вывод кабеля | SER050 | Серия Etika Legrand | 672390 | Вывод кабеля IP44 СЛНК ETIKA | 445.12 | 589 | 10 | ШТ | Group file | Каталог | https://www.legrand.ru/upload/upfails/broshyri/DC340_Etika-catalogue-2016-17.pdf |  | Group file | Видеоролик внеш. | https://www.youtube.com/watch?v=yBSjKe9EJN8&t=13s |  | Group file | Баннер | https://www.legrand.ru/press/corporate-identity/bannerpart/#goto-wiring-devices-etika |  | Image |  | http://project.legrand.ru/legrand/images/672/672390-1.jpg |  | Image |  | http://project.legrand.ru/legrand/images/672/672390-2.jpg |  | Image |  | http://project.legrand.ru/legrand/images/672/672390-3.jpg | [89 empty] | Вывод кабеля IP 44 - Etika - слоновая кость | [7 empty] | Венгрия |  |  |  | Скрытая установка |  |  |  |  | Светло-кремовый/ слон. кость | [6 empty] | 0 |  |  |  |  | 0 |  |  |  |  | 0 | [5 empty] | Пластик | Термопласт | IP44
Электроустановочное оборудование | Вывод кабеля | SER053 | Серия Mosaic Legrand | 077550 | Mosaic Вывод кабеля | 550.26 | 512 | 10 | ШТ | Add. file | Коммерческие страницы | http://e-catalogue.legrand.ru/upload/files/DC184_670.pdf |  | Add. file | Сертификаты | http://e-catalogue.legrand.ru/upload/sertificates/not_oblig.pdf |  | Add. file | Инструкции | http://e-catalogue.legrand.ru/upload/files/F00487RU-05.pdf |  | Group file | Каталог | https://www.legrand.ru/upload/upfails/broshyri/DC347_Workplaces.pdf |  | Group file | Видеоролик внеш. | https://www.youtube.com/watch?v=Sa23Px2XO5o |  | Group file | Баннер | https://www.legrand.ru/press/corporate-identity/bannerpart/#goto-workplaces-mosaic |  | Image | 1000 | http://project.legrand.ru/legrand/image/077/077550-1.jpg |  | Image | 300 | http://project.legrand.ru/legrand/image/077/077550-2.jpg |  | Image | 600 | http://project.legrand.ru/legrand/image/077/077550-3.jpg |  | Image | 800 to 1499 | http://project.legrand.ru/legrand/image/077/077550-4.jpg |  | Image | 800 to 1499 | http://project.legrand.ru/legrand/image/077/077550-5.jpg | [69 empty] | Кабельный вывод - Программа Mosaic - с кабельными зажимами - 20 А - 2 модуля - белые | [7 empty] | Франция |  |  |  | Скрытая установка |  |  |  |  | Белый | [6 empty] | 0 |  |  |  |  | 0 |  |  |  |  | 0 | [5 empty] | Пластик | Термопласт | IP41
Электроустановочное оборудование | Вывод кабеля | SER061 | Серия Valena Classic Legrand | 770147 | Вывод кабеля АЛМ VLN | 668.28 | 571 | 10 | ШТ | Add. file | Коммерческие страницы | http://e-catalogue.legrand.ru/upload/files/DC184_601.pdf |  | Add. file | Сертификаты | http://e-catalogue.legrand.ru/upload/sertificates/not_oblig.pdf |  | Group file | Каталог | https://www.legrand.ru/upload/upfails/broshyri/DC252_Valena2014.pdf | Каталог Valena Classic 2014 | Group file | Баннер | https://www.legrand.ru/press/corporate-identity/bannerpart/#goto-wiring-devices-valena-classic | Баннеры Valena Classic | Group file | Видеоролик | https://www.youtube.com/watch?v=wEc8jf28RJc | Видеоролик Valena Classic | Image | 200 | http://project.legrand.ru/legrand/images/770/770147-1.jpg |  | Image | <200 | http://project.legrand.ru/legrand/images/770/770147-2.jpg | [85 empty] | Вывод кабеля - Valena - алюминий | [7 empty] | Португалия |  |  |  | Скрытая установка |  |  |  |  | Алюминий | [6 empty] | 0 |  |  |  |  | 0 |  |  |  |  | 0 | [5 empty] | Пластик | Термопласт | IP20
Электроустановочное оборудование | Вывод кабеля | SER061 | Серия Valena Classic Legrand | 774347 | Вывод кабеля СЛНК VLN | 561.96 | 571 | 10 | ШТ | Add. file | Коммерческие страницы | http://e-catalogue.legrand.ru/upload/files/DC184_601.pdf |  | Add. file | Сертификаты | http://e-catalogue.legrand.ru/upload/sertificates/not_oblig.pdf |  | Group file | Каталог | https://www.legrand.ru/upload/upfails/broshyri/DC252_Valena2014.pdf | Каталог Valena Classic 2014 | Group file | Баннер | https://www.legrand.ru/press/corporate-identity/bannerpart/#goto-wiring-devices-valena-classic | Баннеры Valena Classic | Group file | Видеоролик | https://www.youtube.com/watch?v=wEc8jf28RJc | Видеоролик Valena Classic | Image | 200 | http://project.legrand.ru/legrand/images/774/774347-1.jpg | [89 empty] | Вывод кабеля - Valena - слоновая кость | [7 empty] | Португалия |  |  |  | Скрытая установка |  |  |  |  | Светло-кремовый/ слон. кость | [6 empty] | 0 |  |  |  |  | 0 |  |  |  |  | 0 | [5 empty] | Пластик | Термопласт | IP20
Электроустановочное оборудование | Вывод кабеля | SER061 | Серия Valena Classic Legrand | 774447 | Вывод кабеля БЕЛ VLN | 561.96 | 571 | 10 | ШТ | Add. file | Коммерческие страницы | http://e-catalogue.legrand.ru/upload/files/DC184_601.pdf |  | Add. file | Сертификаты | http://e-catalogue.legrand.ru/upload/sertificates/not_oblig.pdf |  | Group file | Каталог | https://www.legrand.ru/upload/upfails/broshyri/DC252_Valena2014.pdf | Каталог Valena Classic 2014 | Group file | Баннер | https://www.legrand.ru/press/corporate-identity/bannerpart/#goto-wiring-devices-valena-classic | Баннеры Valena Classic | Group file | Видеоролик | https://www.youtube.com/watch?v=wEc8jf28RJc | Видеоролик Valena Classic | Image | 200 | http://project.legrand.ru/legrand/images/774/774447-1.jpg |  | Image | <200 | http://project.legrand.ru/legrand/images/774/774447-2.jpg | [85 empty] | Вывод кабеля - Valena - белый | [7 empty] | Португалия |  |  |  | Скрытая установка |  |  |  |  | Белый | [6 empty] | 0 |  |  |  |  | 0 |  |  |  |  | 0 | [5 empty] | Пластик | Термопласт | _
Электроустановочное оборудование | Зарядные устройства | SER011 | Valena Life/Allure Индивидуальная упаковка Legrand | 753412 | VLN-l БЕЛ Роз 2хUSB зарядка | 2110.22 | 596 | 5 | ШТ | Add. file | Коммерческие страницы | http://e-catalogue.legrand.ru/upload/files/DC315_063.pdf |  | Add. file | Коммерческие страницы | http://e-catalogue.legrand.ru/upload/files/DC315_083.pdf |  | Add. file | Сертификаты | http://e-catalogue.legrand.ru/upload/sertificates/TC-B02379.pdf |  | Add. file | Инструкции | http://e-catalogue.legrand.ru/upload/files/F01969RU-00.pdf |  | Group file | Каталог | https://www.legrand.ru/upload/upfails/broshyri/DC315_Valena-Life-Allure-catalogue.pdf |  | Group file | Каталог | https://www.legrand.ru/upload/upfails/broshyri/DC327_Valena-Life-Allure-brochure.pdf | Брошюра | Group file | Видеоролик внеш. | https://www.youtube.com/watch?v=40fevDRg3HY&t=51s |  | Group file | Видеоролик внеш. | https://www.youtube.com/watch?v=UrgoCcUZrTk |  | Group file | Видеоролик внеш. | https://www.youtube.com/watch?v=f4cP-gCpPm0 |  | Group file | Видеоролик внеш. | https://www.youtube.com/watch?v=-UIqi5M-27E&t=82s |  | Group file | Баннер | https://www.legrand.ru/press/corporate-identity/bannerpart/#goto-wiring-devices-valena-life-allure |  | Image | 1000 | http://project.legrand.ru/legrand/images/753/753412-1.jpg |  | Image | 300 | http://project.legrand.ru/legrand/images/753/753412-2.jpg |  | Image | 600 | http://project.legrand.ru/legrand/images/753/753412-3.jpg |  | Image | 800 to 1499 | http://project.legrand.ru/legrand/images/753/753412-4.jpg |  | Image |  | http://project.legrand.ru/legrand/images/753/753412-5.png | [49 empty] | Valena LIFE.Зарядное устройство с двумя USB-разьемами 240В/5В 1500мА.С лицевой панелью.Белое |  |  |  |  | 0 °C | 45 °C |  | Китай | [26 empty] | IP40 | [34 empty] | 1500 | WHITE
Электроустановочное оборудование | Зарядные устройства | SER011 | Valena Life/Allure Индивидуальная упаковка Legrand | 753512 | VLN-l СЛК Розет 2хUSB зарядка | 2110.22 | 596 | 5 | ШТ | Add. file | Коммерческие страницы | http://e-catalogue.legrand.ru/upload/files/DC315_063.pdf |  | Add. file | Коммерческие страницы | http://e-catalogue.legrand.ru/upload/files/DC315_083.pdf |  | Add. file | Сертификаты | http://e-catalogue.legrand.ru/upload/sertificates/TC-B02379.pdf |  | Add. file | Инструкции | http://e-catalogue.legrand.ru/upload/files/F01969RU-00.pdf |  | Group file | Каталог | https://www.legrand.ru/upload/upfails/broshyri/DC315_Valena-Life-Allure-catalogue.pdf |  | Group file | Каталог | https://www.legrand.ru/upload/upfails/broshyri/DC327_Valena-Life-Allure-brochure.pdf | Брошюра | Group file | Видеоролик внеш. | https://www.youtube.com/watch?v=40fevDRg3HY&t=51s |  | Group file | Видеоролик внеш. | https://www.youtube.com/watch?v=UrgoCcUZrTk |  | Group file | Видеоролик внеш. | https://www.youtube.com/watch?v=f4cP-gCpPm0 |  | Group file | Видеоролик внеш. | https://www.youtube.com/watch?v=-UIqi5M-27E&t=82s |  | Group file | Баннер | https://www.legrand.ru/press/corporate-identity/bannerpart/#goto-wiring-devices-valena-life-allure |  | Image | 1000 | http://project.legrand.ru/legrand/images/753/753512-1.jpg |  | Image | 300 | http://project.legrand.ru/legrand/images/753/753512-2.jpg |  | Image | 600 | http://project.legrand.ru/legrand/images/753/753512-3.jpg |  | Image | 800 to 1499 | http://project.legrand.ru/legrand/images/753/753512-4.jpg |  | Image |  | http://project.legrand.ru/legrand/images/753/753512-5.png | [49 empty] | Valena LIFE.Зарядное устройство с двумя USB-разьемами 240В/5В 1500мА.С лицевой панелью.Слоновая кость |  |  |  |  | 0 °C | 45 °C |  | Китай | [26 empty] | IP40 | [34 empty] | 1500 | IVORY
Электроустановочное оборудование | Зарядные устройства | SER011 | Valena Life/Allure Индивидуальная упаковка Legrand | 753612 | VLN-l АЛЮ Роз 2хUSB зарядка | 2743.28 | 596 | 5 | ШТ | Add. file | Коммерческие страницы | http://e-catalogue.legrand.ru/upload/files/DC315_063.pdf |  | Add. file | Коммерческие страницы | http://e-catalogue.legrand.ru/upload/files/DC315_083.pdf |  | Add. file | Сертификаты | http://e-catalogue.legrand.ru/upload/sertificates/TC-B02379.pdf |  | Add. file | Инструкции | http://e-catalogue.legrand.ru/upload/files/F01969RU-00.pdf |  | Group file | Каталог | https://www.legrand.ru/upload/upfails/broshyri/DC315_Valena-Life-Allure-catalogue.pdf |  | Group file | Каталог | https://www.legrand.ru/upload/upfails/broshyri/DC327_Valena-Life-Allure-brochure.pdf | Брошюра | Group file | Видеоролик внеш. | https://www.youtube.com/watch?v=40fevDRg3HY&t=51s |  | Group file | Видеоролик внеш. | https://www.youtube.com/watch?v=UrgoCcUZrTk |  | Group file | Видеоролик внеш. | https://www.youtube.com/watch?v=f4cP-gCpPm0 |  | Group file | Видеоролик внеш. | https://www.youtube.com/watch?v=-UIqi5M-27E&t=82s |  | Group file | Баннер | https://www.legrand.ru/press/corporate-identity/bannerpart/#goto-wiring-devices-valena-life-allure |  | Image | 1000 | http://project.legrand.ru/legrand/images/753/753612-1.jpg |  | Image | 800 to 1499 | http://project.legrand.ru/legrand/images/753/753612-2.jpg |  | Image |  | http://project.legrand.ru/legrand/images/753/753612-3.png | [57 empty] | Valena LIFE.Зарядное устройство с двумя USB-разьемами 240В/5В 1500мА.С лицевой панелью.Алюминий |  |  |  |  | 0 °C | 45 °C |  | Китай | [26 empty] | IP40 | [34 empty] | 1500 | ALUMINIUM
Электроустановочное оборудование | Зарядные устройства | SER011 | Valena Life/Allure Индивидуальная упаковка Legrand | 754995 | VLN-a Бел Роз 2хUSB зарядка | 2110.22 | 596 | 1 | ШТ | Add. file | Коммерческие страницы | http://e-catalogue.legrand.ru/upload/files/DC315_063.pdf |  | Add. file | Сертификаты | http://e-catalogue.legrand.ru/upload/sertificates/TC-B02379.pdf |  | Add. file | Инструкции | http://e-catalogue.legrand.ru/upload/files/F01969RU-00.pdf |  | Add. file | Инструкции | http://e-catalogue.legrand.ru/upload/files/LE08532AA.pdf |  | Group file | Каталог | https://www.legrand.ru/upload/upfails/broshyri/DC315_Valena-Life-Allure-catalogue.pdf |  | Group file | Каталог | https://www.legrand.ru/upload/upfails/broshyri/DC327_Valena-Life-Allure-brochure.pdf | Брошюра | Group file | Видеоролик внеш. | https://www.youtube.com/watch?v=40fevDRg3HY&t=51s |  | Group file | Видеоролик внеш. | https://www.youtube.com/watch?v=UrgoCcUZrTk |  | Group file | Видеоролик внеш. | https://www.youtube.com/watch?v=f4cP-gCpPm0 |  | Group file | Видеоролик внеш. | https://www.youtube.com/watch?v=-UIqi5M-27E&t=82s |  | Group file | Баннер | https://www.legrand.ru/press/corporate-identity/bannerpart/#goto-wiring-devices-valena-life-allure |  | Image | 1000 | http://project.legrand.ru/legrand/images/754/754995-1.jpg |  | Image |  | http://project.legrand.ru/legrand/images/754/754995-2.png | [61 empty] | Valena ALLURE.Зарядное устройство с двумя USB-разьемами 240В/5В 1500мА.С лицевой панелью.Белое |  |  |  |  | 0 °C | 45 °C |  | Китай | [26 empty] | IP40 | [34 empty] | 1500 | WHITE
Электроустановочное оборудование | Зарядные устройства | SER011 | Valena Life/Allure Индивидуальная упаковка Legrand | 754996 | VLN-a СЛК Роз 2хUSB зарядка | 2110.22 | 596 | 1 | ШТ | Add. file | Коммерческие страницы | http://e-catalogue.legrand.ru/upload/files/DC315_063.pdf |  | Add. file | Сертификаты | http://e-catalogue.legrand.ru/upload/sertificates/TC-B02379.pdf |  | Add. file | Инструкции | http://e-catalogue.legrand.ru/upload/files/F01969RU-00.pdf |  | Add. file | Инструкции | http://e-catalogue.legrand.ru/upload/files/LE08532AA.pdf |  | Group file | Каталог | https://www.legrand.ru/upload/upfails/broshyri/DC315_Valena-Life-Allure-catalogue.pdf |  | Group file | Каталог | https://www.legrand.ru/upload/upfails/broshyri/DC327_Valena-Life-Allure-brochure.pdf | Брошюра | Group file | Видеоролик внеш. | https://www.youtube.com/watch?v=40fevDRg3HY&t=51s |  | Group file | Видеоролик внеш. | https://www.youtube.com/watch?v=UrgoCcUZrTk |  | Group file | Видеоролик внеш. | https://www.youtube.com/watch?v=f4cP-gCpPm0 |  | Group file | Видеоролик внеш. | https://www.youtube.com/watch?v=-UIqi5M-27E&t=82s |  | Group file | Баннер | https://www.legrand.ru/press/corporate-identity/bannerpart/#goto-wiring-devices-valena-life-allure |  | Image | 1000 | http://project.legrand.ru/legrand/images/754/754996-1.jpg |  | Image |  | http://project.legrand.ru/legrand/images/754/754996-2.png | [61 empty] | Valena ALLURE.Зарядное устройство с двумя USB-разьемами 240В/5В 1500мА.С лицевой панелью.Слоновая кость |  |  |  |  | 0 °C | 45 °C |  | Китай | [26 empty] | IP40 | [34 empty] | 1500 | IVORY
Электроустановочное оборудование | Зарядные устройства | SER011 | Valena Life/Allure Индивидуальная упаковка Legrand | 754997 | VLN-a АЛЮ Роз 2хUSB зарядка | 2743.28 | 596 | 1 | ШТ | Add. file | Коммерческие страницы | http://e-catalogue.legrand.ru/upload/files/DC315_063.pdf |  | Add. file | Сертификаты | http://e-catalogue.legrand.ru/upload/sertificates/TC-B02379.pdf |  | Add. file | Инструкции | http://e-catalogue.legrand.ru/upload/files/F01969RU-00.pdf |  | Add. file | Инструкции | http://e-catalogue.legrand.ru/upload/files/LE08532AA.pdf |  | Group file | Каталог | https://www.legrand.ru/upload/upfails/broshyri/DC315_Valena-Life-Allure-catalogue.pdf |  | Group file | Каталог | https://www.legrand.ru/upload/upfails/broshyri/DC327_Valena-Life-Allure-brochure.pdf | Брошюра | Group file | Видеоролик внеш. | https://www.youtube.com/watch?v=40fevDRg3HY&t=51s |  | Group file | Видеоролик внеш. | https://www.youtube.com/watch?v=UrgoCcUZrTk |  | Group file | Видеоролик внеш. | https://www.youtube.com/watch?v=f4cP-gCpPm0 |  | Group file | Видеоролик внеш. | https://www.youtube.com/watch?v=-UIqi5M-27E&t=82s |  | Group file | Баннер | https://www.legrand.ru/press/corporate-identity/bannerpart/#goto-wiring-devices-valena-life-allure |  | Image | 1000 | http://project.legrand.ru/legrand/images/754/754997-1.jpg |  | Image |  | http://project.legrand.ru/legrand/images/754/754997-2.png | [61 empty] | Valena ALLURE.Зарядное устройство с двумя USB-разьемами 240В/5В 1500мА.С лицевой панелью.Алюминий |  |  |  |  | 0 °C | 45 °C |  | Китай | [26 empty] | IP40 | [34 empty] | 1500 | ALUMINIUM
Электроустановочное оборудование | Зарядные устройства | SER011 | Valena Life/Allure Индивидуальная упаковка Legrand | 754998 | VLN-a АНТ Роз 2хUSB зарядка | 2743.28 | 596 | 1 | ШТ | Add. file | Коммерческие страницы | http://e-catalogue.legrand.ru/upload/files/DC315_063.pdf |  | Add. file | Сертификаты | http://e-catalogue.legrand.ru/upload/sertificates/TC-B02379.pdf |  | Add. file | Инструкции | http://e-catalogue.legrand.ru/upload/files/F01969RU-00.pdf |  | Add. file | Инструкции | http://e-catalogue.legrand.ru/upload/files/LE08532AA.pdf |  | Group file | Каталог | https://www.legrand.ru/upload/upfails/broshyri/DC315_Valena-Life-Allure-catalogue.pdf |  | Group file | Каталог | https://www.legrand.ru/upload/upfails/broshyri/DC327_Valena-Life-Allure-brochure.pdf | Брошюра | Group file | Видеоролик внеш. | https://www.youtube.com/watch?v=40fevDRg3HY&t=51s |  | Group file | Видеоролик внеш. | https://www.youtube.com/watch?v=UrgoCcUZrTk |  | Group file | Видеоролик внеш. | https://www.youtube.com/watch?v=f4cP-gCpPm0 |  | Group file | Видеоролик внеш. | https://www.youtube.com/watch?v=-UIqi5M-27E&t=82s |  | Group file | Баннер | https://www.legrand.ru/press/corporate-identity/bannerpart/#goto-wiring-devices-valena-life-allure |  | Image | 1000 | http://project.legrand.ru/legrand/images/754/754998-1.jpg |  | Image |  | http://project.legrand.ru/legrand/images/754/754998-2.png | [61 empty] | Valena ALLURE.Зарядное устройство с двумя USB-разьемами 240В/5В 1500мА.С лицевой панелью.Антрацит |  |  |  |  | 0 °C | 45 °C |  | Китай | [26 empty] | IP40 | [34 empty] | 1500 | BLACK
Электроустановочное оборудование | Зарядные устройства | SER011 | Valena Life/Allure Индивидуальная упаковка Legrand | 754999 | VLN-a ЖЕМ Роз 2хUSB зарядка | 2743.28 | 596 | 1 | ШТ | Add. file | Коммерческие страницы | http://e-catalogue.legrand.ru/upload/files/DC315_063.pdf |  | Add. file | Сертификаты | http://e-catalogue.legrand.ru/upload/sertificates/TC-B02379.pdf |  | Add. file | Инструкции | http://e-catalogue.legrand.ru/upload/files/F01969RU-00.pdf |  | Add. file | Инструкции | http://e-catalogue.legrand.ru/upload/files/LE08532AA.pdf |  | Group file | Каталог | https://www.legrand.ru/upload/upfails/broshyri/DC315_Valena-Life-Allure-catalogue.pdf |  | Group file | Каталог | https://www.legrand.ru/upload/upfails/broshyri/DC327_Valena-Life-Allure-brochure.pdf | Брошюра | Group file | Видеоролик внеш. | https://www.youtube.com/watch?v=40fevDRg3HY&t=51s |  | Group file | Видеоролик внеш. | https://www.youtube.com/watch?v=UrgoCcUZrTk |  | Group file | Видеоролик внеш. | https://www.youtube.com/watch?v=f4cP-gCpPm0 |  | Group file | Видеоролик внеш. | https://www.youtube.com/watch?v=-UIqi5M-27E&t=82s |  | Group file | Баннер | https://www.legrand.ru/press/corporate-identity/bannerpart/#goto-wiring-devices-valena-life-allure |  | Image | 1000 | http://project.legrand.ru/legrand/images/754/754999-1.jpg |  | Image |  | http://project.legrand.ru/legrand/images/754/754999-2.png | [61 empty] | Valena ALLURE.Зарядное устройство с двумя USB-разьемами 240В/5В 1500мА.С лицевой панелью.Жемчуг |  |  |  |  | 0 °C | 45 °C |  | Китай | [26 empty] | IP40 | [34 empty] | 1500 | PEARL NACRE
Электроустановочное оборудование | Зарядные устройства | SER013 | Valena Life/Allure Профессиональная упаковка Legrand | 753106 | Vln-l БЕЛ Зарядка USB A-C | 2500.25 | 596 | 0 |  | Group file | Каталог | https://www.legrand.ru/upload/upfails/broshyri/DC315_Valena-Life-Allure-catalogue.pdf |  | Group file | Каталог | https://www.legrand.ru/upload/upfails/broshyri/DC327_Valena-Life-Allure-brochure.pdf | Брошюра | Group file | Видеоролик внеш. | https://www.youtube.com/watch?v=40fevDRg3HY&t=51s |  | Group file | Видеоролик внеш. | https://www.youtube.com/watch?v=UrgoCcUZrTk |  | Group file | Видеоролик внеш. | https://www.youtube.com/watch?v=f4cP-gCpPm0 |  | Group file | Видеоролик внеш. | https://www.youtube.com/watch?v=-UIqi5M-27E&t=82s |  | Group file | Баннер | https://www.legrand.ru/press/corporate-identity/bannerpart/#goto-wiring-devices-valena-life-allure |  | Image | >1500 | http://project.legrand.ru/legrand/images/753/753106-1.jpg | [81 empty] | Valena LIFE.Зарядное устройство с двумя USB-разьемами тип А-тип С 240В/5В 3000мА.С лицевой панелью.Цвет Белый |  |  |  |  | 0 °C | 0 °C |  | Китай | [26 empty] | _ | [34 empty] | 0
Электроустановочное оборудование | Зарядные устройства | SER013 | Valena Life/Allure Профессиональная упаковка Legrand | 753107 | Vln-l БЕЛ Зарядка USB C-C | 2700.27 | 596 | 0 |  | Group file | Каталог | https://www.legrand.ru/upload/upfails/broshyri/DC315_Valena-Life-Allure-catalogue.pdf |  | Group file | Каталог | https://www.legrand.ru/upload/upfails/broshyri/DC327_Valena-Life-Allure-brochure.pdf | Брошюра | Group file | Видеоролик внеш. | https://www.youtube.com/watch?v=40fevDRg3HY&t=51s |  | Group file | Видеоролик внеш. | https://www.youtube.com/watch?v=UrgoCcUZrTk |  | Group file | Видеоролик внеш. | https://www.youtube.com/watch?v=f4cP-gCpPm0 |  | Group file | Видеоролик внеш. | https://www.youtube.com/watch?v=-UIqi5M-27E&t=82s |  | Group file | Баннер | https://www.legrand.ru/press/corporate-identity/bannerpart/#goto-wiring-devices-valena-life-allure |  | Image | >1500 | http://project.legrand.ru/legrand/images/753/753107-1.jpg | [81 empty] | Valena LIFE.Зарядное устройство с двумя USB-разьемами тип C-тип С 240В/5В 3000мА.С лицевой панелью.Цвет Белый |  |  |  |  | 0 °C | 0 °C |  | Китай | [26 empty] | _ | [34 empty] | 0
Электроустановочное оборудование | Зарядные устройства | SER013 | Valena Life/Allure Профессиональная упаковка Legrand | 753114 | Vln-l Модуль б/пр зарядки Qi | 7032.63 | 596 | 1 |  | Group file | Каталог | https://www.legrand.ru/upload/upfails/broshyri/DC315_Valena-Life-Allure-catalogue.pdf |  | Group file | Каталог | https://www.legrand.ru/upload/upfails/broshyri/DC327_Valena-Life-Allure-brochure.pdf | Брошюра | Group file | Видеоролик внеш. | https://www.youtube.com/watch?v=40fevDRg3HY&t=51s |  | Group file | Видеоролик внеш. | https://www.youtube.com/watch?v=UrgoCcUZrTk |  | Group file | Видеоролик внеш. | https://www.youtube.com/watch?v=f4cP-gCpPm0 |  | Group file | Видеоролик внеш. | https://www.youtube.com/watch?v=-UIqi5M-27E&t=82s |  | Group file | Баннер | https://www.legrand.ru/press/corporate-identity/bannerpart/#goto-wiring-devices-valena-life-allure |  | Image |  | http://project.legrand.ru/legrand/images/753/753114_13569786.jpg | [81 empty] | Valena Life.Беспроводное зарядное устройство Qi 1А с дополнительным разьемом USB A 5В 2,4А. |  |  |  |  | 0 °C | 0 °C |  | Китай | [26 empty] | _ | [34 empty] | 0
Электроустановочное оборудование | Зарядные устройства | SER013 | Valena Life/Allure Профессиональная упаковка Legrand | 753206 | Vln-l СЛК Зарядка USB A-C | 2500.25 | 596 | 0 |  | Group file | Каталог | https://www.legrand.ru/upload/upfails/broshyri/DC315_Valena-Life-Allure-catalogue.pdf |  | Group file | Каталог | https://www.legrand.ru/upload/upfails/broshyri/DC327_Valena-Life-Allure-brochure.pdf | Брошюра | Group file | Видеоролик внеш. | https://www.youtube.com/watch?v=40fevDRg3HY&t=51s |  | Group file | Видеоролик внеш. | https://www.youtube.com/watch?v=UrgoCcUZrTk |  | Group file | Видеоролик внеш. | https://www.youtube.com/watch?v=f4cP-gCpPm0 |  | Group file | Видеоролик внеш. | https://www.youtube.com/watch?v=-UIqi5M-27E&t=82s |  | Group file | Баннер | https://www.legrand.ru/press/corporate-identity/bannerpart/#goto-wiring-devices-valena-life-allure |  | Image | >1500 | http://project.legrand.ru/legrand/images/753/753206-1.jpg | [81 empty] | Valena LIFE.Зарядное устройство с двумя USB-разьемами тип А-тип С 240В/5В 3000мА.С лицевой панелью.Цвет Слоновая кость |  |  |  |  | 0 °C | 0 °C |  | Китай | [26 empty] | _ | [34 empty] | 0
Электроустановочное оборудование | Зарядные устройства | SER013 | Valena Life/Allure Профессиональная упаковка Legrand | 753207 | Vln-l СЛК Зарядка USB C-C | 2700.27 | 596 | 0 |  | Group file | Каталог | https://www.legrand.ru/upload/upfails/broshyri/DC315_Valena-Life-Allure-catalogue.pdf |  | Group file | Каталог | https://www.legrand.ru/upload/upfails/broshyri/DC327_Valena-Life-Allure-brochure.pdf | Брошюра | Group file | Видеоролик внеш. | https://www.youtube.com/watch?v=40fevDRg3HY&t=51s |  | Group file | Видеоролик внеш. | https://www.youtube.com/watch?v=UrgoCcUZrTk |  | Group file | Видеоролик внеш. | https://www.youtube.com/watch?v=f4cP-gCpPm0 |  | Group file | Видеоролик внеш. | https://www.youtube.com/watch?v=-UIqi5M-27E&t=82s |  | Group file | Баннер | https://www.legrand.ru/press/corporate-identity/bannerpart/#goto-wiring-devices-valena-life-allure |  | Image | >1500 | http://project.legrand.ru/legrand/images/753/753207-1.jpg | [81 empty] | Valena LIFE.Зарядное устройство с двумя USB-разьемами тип С-тип С 240В/5В 3000мА.С лицевой панелью.Цвет Слоновая кость |  |  |  |  | 0 °C | 0 °C |  | Китай | [26 empty] | _ | [34 empty] | 0
Электроустановочное оборудование | Зарядные устройства | SER013 | Valena Life/Allure Профессиональная упаковка Legrand | 753306 | Vln-l АЛЮ Зарядка USB A-C | 3250.33 | 596 | 0 |  | Group file | Каталог | https://www.legrand.ru/upload/upfails/broshyri/DC315_Valena-Life-Allure-catalogue.pdf |  | Group file | Каталог | https://www.legrand.ru/upload/upfails/broshyri/DC327_Valena-Life-Allure-brochure.pdf | Брошюра | Group file | Видеоролик внеш. | https://www.youtube.com/watch?v=40fevDRg3HY&t=51s |  | Group file | Видеоролик внеш. | https://www.youtube.com/watch?v=UrgoCcUZrTk |  | Group file | Видеоролик внеш. | https://www.youtube.com/watch?v=f4cP-gCpPm0 |  | Group file | Видеоролик внеш. | https://www.youtube.com/watch?v=-UIqi5M-27E&t=82s |  | Group file | Баннер | https://www.legrand.ru/press/corporate-identity/bannerpart/#goto-wiring-devices-valena-life-allure |  | Image | >1500 | http://project.legrand.ru/legrand/images/753/753306-1.jpg | [81 empty] | Valena LIFE.Зарядное устройство с двумя USB-разьемами тип A-тип С 240В/5В 3000мА.С лицевой панелью.Цвет Алюминий |  |  |  |  | 0 °C | 0 °C |  | Китай | [26 empty] | _ | [34 empty] | 0
Электроустановочное оборудование | Зарядные устройства | SER013 | Valena Life/Allure Профессиональная упаковка Legrand | 753307 | Vln-l АЛЮ Зарядка USB C-C | 3510.35 | 596 | 0 |  | Group file | Каталог | https://www.legrand.ru/upload/upfails/broshyri/DC315_Valena-Life-Allure-catalogue.pdf |  | Group file | Каталог | https://www.legrand.ru/upload/upfails/broshyri/DC327_Valena-Life-Allure-brochure.pdf | Брошюра | Group file | Видеоролик внеш. | https://www.youtube.com/watch?v=40fevDRg3HY&t=51s |  | Group file | Видеоролик внеш. | https://www.youtube.com/watch?v=UrgoCcUZrTk |  | Group file | Видеоролик внеш. | https://www.youtube.com/watch?v=f4cP-gCpPm0 |  | Group file | Видеоролик внеш. | https://www.youtube.com/watch?v=-UIqi5M-27E&t=82s |  | Group file | Баннер | https://www.legrand.ru/press/corporate-identity/bannerpart/#goto-wiring-devices-valena-life-allure |  | Image | >1500 | http://project.legrand.ru/legrand/images/753/753307-1.jpg | [81 empty] | Valena LIFE.Зарядное устройство с двумя USB-разьемами тип С-тип С 240В/5В 3000мА.С лицевой панелью.Цвет Алюминий |  |  |  |  | 0 °C | 0 °C |  | Китай | [26 empty] | _ | [34 empty] | 0
Электроустановочное оборудование | Зарядные устройства | SER013 | Valena Life/Allure Профессиональная упаковка Legrand | 754965 | Vln-a БЕЛ Зарядка USB A-C | 2500.25 | 596 | 0 |  | Group file | Каталог | https://www.legrand.ru/upload/upfails/broshyri/DC315_Valena-Life-Allure-catalogue.pdf |  | Group file | Каталог | https://www.legrand.ru/upload/upfails/broshyri/DC327_Valena-Life-Allure-brochure.pdf | Брошюра | Group file | Видеоролик внеш. | https://www.youtube.com/watch?v=40fevDRg3HY&t=51s |  | Group file | Видеоролик внеш. | https://www.youtube.com/watch?v=UrgoCcUZrTk |  | Group file | Видеоролик внеш. | https://www.youtube.com/watch?v=f4cP-gCpPm0 |  | Group file | Видеоролик внеш. | https://www.youtube.com/watch?v=-UIqi5M-27E&t=82s |  | Group file | Баннер | https://www.legrand.ru/press/corporate-identity/bannerpart/#goto-wiring-devices-valena-life-allure |  | Image | >1500 | http://project.legrand.ru/legrand/images/754/754965-1.jpg | [81 empty] | Valena ALLURE.Зарядное устройство с двумя USB-разьемами тип А-тип С 240В/5В 3000мА.С лицевой панелью.Цвет Белый |  |  |  |  | 0 °C | 0 °C |  | Китай | [26 empty] | _ | [34 empty] | 0
Электроустановочное оборудование | Зарядные устройства | SER013 | Valena Life/Allure Профессиональная упаковка Legrand | 754966 | Vln-a СЛК Зарядка USB A-C | 2500.25 | 596 | 0 |  | Group file | Каталог | https://www.legrand.ru/upload/upfails/broshyri/DC315_Valena-Life-Allure-catalogue.pdf |  | Group file | Каталог | https://www.legrand.ru/upload/upfails/broshyri/DC327_Valena-Life-Allure-brochure.pdf | Брошюра | Group file | Видеоролик внеш. | https://www.youtube.com/watch?v=40fevDRg3HY&t=51s |  | Group file | Видеоролик внеш. | https://www.youtube.com/watch?v=UrgoCcUZrTk |  | Group file | Видеоролик внеш. | https://www.youtube.com/watch?v=f4cP-gCpPm0 |  | Group file | Видеоролик внеш. | https://www.youtube.com/watch?v=-UIqi5M-27E&t=82s |  | Group file | Баннер | https://www.legrand.ru/press/corporate-identity/bannerpart/#goto-wiring-devices-valena-life-allure |  | Image | >1500 | http://project.legrand.ru/legrand/images/754/754966-1.jpg | [81 empty] | Valena ALLURE.Зарядное устройство с двумя USB-разьемами тип А-тип С 240В/5В 3000мА.С лицевой панелью.Цвет Слоновая кость |  |  |  |  | 0 °C | 0 °C |  | Китай | [26 empty] | _ | [34 empty] | 0
Электроустановочное оборудование | Зарядные устройства | SER013 | Valena Life/Allure Профессиональная упаковка Legrand | 754967 | Vln-a АЛЮ Зарядка USB A-C | 3250.33 | 596 | 0 |  | Group file | Каталог | https://www.legrand.ru/upload/upfails/broshyri/DC315_Valena-Life-Allure-catalogue.pdf |  | Group file | Каталог | https://www.legrand.ru/upload/upfails/broshyri/DC327_Valena-Life-Allure-brochure.pdf | Брошюра | Group file | Видеоролик внеш. | https://www.youtube.com/watch?v=40fevDRg3HY&t=51s |  | Group file | Видеоролик внеш. | https://www.youtube.com/watch?v=UrgoCcUZrTk |  | Group file | Видеоролик внеш. | https://www.youtube.com/watch?v=f4cP-gCpPm0 |  | Group file | Видеоролик внеш. | https://www.youtube.com/watch?v=-UIqi5M-27E&t=82s |  | Group file | Баннер | https://www.legrand.ru/press/corporate-identity/bannerpart/#goto-wiring-devices-valena-life-allure |  | Image | >1500 | http://project.legrand.ru/legrand/images/754/754967-1.jpg | [81 empty] | Valena ALLURE.Зарядное устройство с двумя USB-разьемами тип А-тип С 240В/5В 3000мА.С лицевой панелью.Цвет Алюминий |  |  |  |  | 0 °C | 0 °C |  | Китай | [26 empty] | _ | [34 empty] | 0
Электроустановочное оборудование | Зарядные устройства | SER013 | Valena Life/Allure Профессиональная упаковка Legrand | 755114 | Vln-a Модуль б/пр зарядки Qi | 7032.63 | 596 | 1 |  | Group file | Каталог | https://www.legrand.ru/upload/upfails/broshyri/DC315_Valena-Life-Allure-catalogue.pdf |  | Group file | Каталог | https://www.legrand.ru/upload/upfails/broshyri/DC327_Valena-Life-Allure-brochure.pdf | Брошюра | Group file | Видеоролик внеш. | https://www.youtube.com/watch?v=40fevDRg3HY&t=51s |  | Group file | Видеоролик внеш. | https://www.youtube.com/watch?v=UrgoCcUZrTk |  | Group file | Видеоролик внеш. | https://www.youtube.com/watch?v=f4cP-gCpPm0 |  | Group file | Видеоролик внеш. | https://www.youtube.com/watch?v=-UIqi5M-27E&t=82s |  | Group file | Баннер | https://www.legrand.ru/press/corporate-identity/bannerpart/#goto-wiring-devices-valena-life-allure |  | Image |  | http://project.legrand.ru/legrand/images/755/755114_13569779.jpg | [81 empty] | Valena Allure.Беспроводное зарядное устройство Qi 1А с дополнительным разьемом USB A 5В 2,4А. |  |  |  |  | 0 °C | 0 °C |  | Китай | [26 empty] | _ | [34 empty] | 0
Электроустановочное оборудование | Зарядные устройства | SER013 | Valena Life/Allure Профессиональная упаковка Legrand | 755345 | Vln-a БЕЛ Зарядка USB C-C | 2700.27 | 596 | 0 |  | Group file | Каталог | https://www.legrand.ru/upload/upfails/broshyri/DC315_Valena-Life-Allure-catalogue.pdf |  | Group file | Каталог | https://www.legrand.ru/upload/upfails/broshyri/DC327_Valena-Life-Allure-brochure.pdf | Брошюра | Group file | Видеоролик внеш. | https://www.youtube.com/watch?v=40fevDRg3HY&t=51s |  | Group file | Видеоролик внеш. | https://www.youtube.com/watch?v=UrgoCcUZrTk |  | Group file | Видеоролик внеш. | https://www.youtube.com/watch?v=f4cP-gCpPm0 |  | Group file | Видеоролик внеш. | https://www.youtube.com/watch?v=-UIqi5M-27E&t=82s |  | Group file | Баннер | https://www.legrand.ru/press/corporate-identity/bannerpart/#goto-wiring-devices-valena-life-allure |  | Image | >1500 | http://project.legrand.ru/legrand/images/755/755345-1.jpg | [81 empty] | Valena ALLURE.Зарядное устройство с двумя USB-разьемами тип С-тип С 240В/5В 3000мА.С лицевой панелью.Цвет Белый |  |  |  |  | 0 °C | 0 °C |  | Китай | [26 empty] | _ | [34 empty] | 0
Электроустановочное оборудование | Зарядные устройства | SER013 | Valena Life/Allure Профессиональная упаковка Legrand | 755346 | Vln-a СЛК Зарядка USB C-C | 2700.27 | 596 | 0 |  | Group file | Каталог | https://www.legrand.ru/upload/upfails/broshyri/DC315_Valena-Life-Allure-catalogue.pdf |  | Group file | Каталог | https://www.legrand.ru/upload/upfails/broshyri/DC327_Valena-Life-Allure-brochure.pdf | Брошюра | Group file | Видеоролик внеш. | https://www.youtube.com/watch?v=40fevDRg3HY&t=51s |  | Group file | Видеоролик внеш. | https://www.youtube.com/watch?v=UrgoCcUZrTk |  | Group file | Видеоролик внеш. | https://www.youtube.com/watch?v=f4cP-gCpPm0 |  | Group file | Видеоролик внеш. | https://www.youtube.com/watch?v=-UIqi5M-27E&t=82s |  | Group file | Баннер | https://www.legrand.ru/press/corporate-identity/bannerpart/#goto-wiring-devices-valena-life-allure |  | Image | >1500 | http://project.legrand.ru/legrand/images/755/755346-1.jpg | [81 empty] | Valena ALLURE.Зарядное устройство с двумя USB-разьемами тип С-тип С 240В/5В 3000мА.С лицевой панелью.Цвет Слоновая кость |  |  |  |  | 0 °C | 0 °C |  | Китай | [26 empty] | _ | [34 empty] | 0
Электроустановочное оборудование | Зарядные устройства | SER013 | Valena Life/Allure Профессиональная упаковка Legrand | 755347 | Vln-a АЛЮ Зарядка USB C-C | 3510.35 | 596 | 0 |  | Group file | Каталог | https://www.legrand.ru/upload/upfails/broshyri/DC315_Valena-Life-Allure-catalogue.pdf |  | Group file | Каталог | https://www.legrand.ru/upload/upfails/broshyri/DC327_Valena-Life-Allure-brochure.pdf | Брошюра | Group file | Видеоролик внеш. | https://www.youtube.com/watch?v=40fevDRg3HY&t=51s |  | Group file | Видеоролик внеш. | https://www.youtube.com/watch?v=UrgoCcUZrTk |  | Group file | Видеоролик внеш. | https://www.youtube.com/watch?v=f4cP-gCpPm0 |  | Group file | Видеоролик внеш. | https://www.youtube.com/watch?v=-UIqi5M-27E&t=82s |  | Group file | Баннер | https://www.legrand.ru/press/corporate-identity/bannerpart/#goto-wiring-devices-valena-life-allure |  | Image | >1500 | http://project.legrand.ru/legrand/images/755/755347-1.jpg | [81 empty] | Valena ALLURE.Зарядное устройство с двумя USB-разьемами тип С-тип С 240В/5В 3000мА.С лицевой панелью.Цвет Алюминий |  |  |  |  | 0 °C | 0 °C |  | Китай | [26 empty] | _ | [34 empty] | 0
Электроустановочное оборудование | Зарядные устройства | SER073 | Серия Celiane Legrand | 067352 | Celiane Механизм USB розетки | 1281.41 | 479 | 1 | ШТ | Add. file | Коммерческие страницы | http://e-catalogue.legrand.ru/upload/files/DC184_545.pdf |  | Add. file | Сертификаты | http://e-catalogue.legrand.ru/upload/sertificates/not_oblig.pdf |  | Add. file | Инструкции | http://e-catalogue.legrand.ru/upload/files/LE01558AD.pdf |  | Image | 1000 | http://project.legrand.ru/legrand/image/067/067352-2.jpg |  | Image | 300 | http://project.legrand.ru/legrand/image/067/067352-3.jpg |  | Image | 600 | http://project.legrand.ru/legrand/image/067/067352-4.jpg |  | Image | 800 to 1499 | http://project.legrand.ru/legrand/image/067/067352-5.jpg | [85 empty] | Розетка USB - Celiane |  |  |  |  | 0 °C | 0 °C |  | Франция | [26 empty] | _ | [34 empty] | 0
Электроустановочное оборудование | Зарядные устройства | SER073 | Серия Celiane Legrand | 067462 | Celiane мех.USB роз. Двойной | 2428.61 | 562 | 5 | ШТ | Add. file | Сертификаты | http://e-catalogue.legrand.ru/upload/sertificates/TC-B02379.pdf |  | Image | 1000 | http://project.legrand.ru/legrand/image/067/067462-2.jpg |  | Image | 300 | http://project.legrand.ru/legrand/image/067/067462-3.jpg |  | Image | 600 | http://project.legrand.ru/legrand/image/067/067462-4-m0001.jpg |  | Image | 800 to 1499 | http://project.legrand.ru/legrand/image/067/067462-4.jpg | [93 empty] | Зарядное устройство 2хUSB – 1500 мА - Программа Celiane |  |  |  |  | 0 °C | 45 °C |  | Китай | [26 empty] | IP40 | [34 empty] | 2400
Электроустановочное оборудование | Зарядные устройства | SER073 | Серия Celiane Legrand | 068118 | CLN Модуль б/пр зарядки WPC QI | 5330.14 | 562 | 1 |  | Image |  | http://project.legrand.ru/legrand/image/068/068118_13569776.jpg | [109 empty] | Celiane.Модуль беспроводной зарядки Qi 1А с дополнительным разьемом USB A 5В 2,4А. |  |  |  |  | 0 °C | 0 °C |  | Китай | [26 empty] | _ | [34 empty] | 0
Электроустановочное оборудование | Зарядные устройства | SER073 | Серия Celiane Legrand | SET-1-067352-01 | Celiane - розетка USB, - графит | 2354.92 | 562 | 0 | ШТ | Image |  | http://project.legrand.ru/legrand/images/SET/SET-1-067352-01-1.jpg |  | Image |  | http://project.legrand.ru/legrand/images/SET/SET-1-067352-01-2.jpg |  | Image |  | http://project.legrand.ru/legrand/images/SET/SET-1-067352-01-3.jpg | [101 empty] | Celiane - розетка USB, - графит |  |  |  |  | 0 °C | 0 °C |  | Франция | [16 empty] | 67352+67950+80251 | [9 empty] | _ | [34 empty] | 0
Электроустановочное оборудование | Зарядные устройства | SER073 | Серия Celiane Legrand | SET-1-067352-02 | Celiane - розетка USB - белая | 2247.45 | 562 | 0 | ШТ | Image |  | http://project.legrand.ru/legrand/images/SET/SET-1-067352-02-1.jpg |  | Image |  | http://project.legrand.ru/legrand/images/SET/SET-1-067352-02-2.jpg |  | Image |  | http://project.legrand.ru/legrand/images/SET/SET-1-067352-02-3.jpg | [101 empty] | Celiane - розетка USB - белая |  |  |  |  | 0 °C | 0 °C |  | Франция | [16 empty] | 67352+68253+80251 | [9 empty] | _ | [34 empty] | 0
Электроустановочное оборудование | Зарядные устройства | SER073 | Серия Celiane Legrand | SET-1-067352-03 | Celiane - розетка USB, - титан | 2354.92 | 562 | 0 | ШТ | Image |  | http://project.legrand.ru/legrand/images/SET/SET-1-067352-03-1.jpg |  | Image |  | http://project.legrand.ru/legrand/images/SET/SET-1-067352-03-2.jpg |  | Image |  | http://project.legrand.ru/legrand/images/SET/SET-1-067352-03-3.jpg | [101 empty] | Celiane - розетка USB, - титан |  |  |  |  | 0 °C | 0 °C |  | Франция | [16 empty] | 67352+68553+80251 | [9 empty] | _ | [34 empty] | 0
Электроустановочное оборудование | Зарядные устройства | SER073 | Серия Celiane Legrand | SET-1-067462-01 | Celiane - зарядное устройство 2 х USB 1500 мА,- графит | 3468.81 | 562 | 0 | ШТ | Image |  | http://project.legrand.ru/legrand/images/SET/SET-1-067462-01-1.jpg |  | Image |  | http://project.legrand.ru/legrand/images/SET/SET-1-067462-01-2.jpg |  | Image |  | http://project.legrand.ru/legrand/images/SET/SET-1-067462-01-3.jpg | [101 empty] | Celiane - зарядное устройство 2 х USB 1500 мА,- графит |  |  |  |  | 0 °C | 45 °C |  | Китай | [16 empty] | 67462+67956+80251 | [9 empty] | IP40 | [34 empty] | 2400
Электроустановочное оборудование | Зарядные устройства | SER073 | Серия Celiane Legrand | SET-1-067462-02 | Celiane - зарядное устройство 2 х USB 1500 мА,- белый | 3311.09 | 562 | 0 | ШТ | Image |  | http://project.legrand.ru/legrand/images/SET/SET-1-067462-02-1.jpg |  | Image |  | http://project.legrand.ru/legrand/images/SET/SET-1-067462-02-2.jpg |  | Image |  | http://project.legrand.ru/legrand/images/SET/SET-1-067462-02-3.jpg | [101 empty] | Celiane - зарядное устройство 2 х USB 1500 мА,- белый |  |  |  |  | 0 °C | 45 °C |  | Китай | [16 empty] | 67462+68256+80251 | [9 empty] | IP40 | [34 empty] | 2400
Электроустановочное оборудование | Зарядные устройства | SER073 | Серия Celiane Legrand | SET-1-067462-03 | Celiane - зарядное устройство 2 х USB 1500 мА,- титан | 3468.8 | 562 | 0 | ШТ | Image |  | http://project.legrand.ru/legrand/images/SET/SET-1-067462-03-1.jpg |  | Image |  | http://project.legrand.ru/legrand/images/SET/SET-1-067462-03-2.jpg |  | Image |  | http://project.legrand.ru/legrand/images/SET/SET-1-067462-03-3.jpg | [101 empty] | Celiane - зарядное устройство 2 х USB 1500 мА,- титан |  |  |  |  | 0 °C | 45 °C |  | Китай | [16 empty] | 67462+68556+80251 | [9 empty] | IP40 | [34 empty] | 2400
Электроустановочное оборудование | Зарядные устройства | SER050 | Серия Etika Legrand | 672235 | Зарядка USB C-C БЕЛ ETIKA | 2104.33 | 589 | 0 |  | Group file | Каталог | https://www.legrand.ru/upload/upfails/broshyri/DC340_Etika-catalogue-2016-17.pdf |  | Group file | Видеоролик внеш. | https://www.youtube.com/watch?v=yBSjKe9EJN8&t=13s |  | Group file | Баннер | https://www.legrand.ru/press/corporate-identity/bannerpart/#goto-wiring-devices-etika | [101 empty] | Зарядное устройство с двумя USB-разьемами тип C-тип С 240В/5В 3000мА - Etika - Цвет Белый |  |  |  |  | 0 °C | 0 °C |  | Китай | [26 empty] | _ | [34 empty] | 0
Электроустановочное оборудование | Зарядные устройства | SER050 | Серия Etika Legrand | 672236 | Зарядка USB A-C БЕЛ ETIKA | 1968.56 | 589 | 0 |  | Group file | Каталог | https://www.legrand.ru/upload/upfails/broshyri/DC340_Etika-catalogue-2016-17.pdf |  | Group file | Видеоролик внеш. | https://www.youtube.com/watch?v=yBSjKe9EJN8&t=13s |  | Group file | Баннер | https://www.legrand.ru/press/corporate-identity/bannerpart/#goto-wiring-devices-etika | [101 empty] | Зарядное устройство с двумя USB-разьемами тип A-тип С 240В/5В 3000мА - Etika - Цвет Белый |  |  |  |  | 0 °C | 0 °C |  | Китай | [26 empty] | _ | [34 empty] | 0
Электроустановочное оборудование | Зарядные устройства | SER050 | Серия Etika Legrand | 672237 | Б/пр зарядка Qi БЕЛ ETIKA | 5967.08 | 589 | 1 |  | Group file | Каталог | https://www.legrand.ru/upload/upfails/broshyri/DC340_Etika-catalogue-2016-17.pdf |  | Group file | Видеоролик внеш. | https://www.youtube.com/watch?v=yBSjKe9EJN8&t=13s |  | Group file | Баннер | https://www.legrand.ru/press/corporate-identity/bannerpart/#goto-wiring-devices-etika |  | Image |  | http://project.legrand.ru/legrand/images/672/672237_13569778.jpg | [97 empty] | Etika.Беспроводное зарядное устройство Qi 1А с дополнительным разьемом USB A 5В 2,4А. Цвет Белый |  |  |  |  | 0 °C | 0 °C | [28 empty] | _ | [34 empty] | 0
Электроустановочное оборудование | Зарядные устройства | SER050 | Серия Etika Legrand | 672294 | Розетка заряд 2хUSB БЕЛ ETIKA | 1432.3 | 589 | 1 | ШТ | Group file | Каталог | https://www.legrand.ru/upload/upfails/broshyri/DC340_Etika-catalogue-2016-17.pdf |  | Group file | Видеоролик внеш. | https://www.youtube.com/watch?v=yBSjKe9EJN8&t=13s |  | Group file | Баннер | https://www.legrand.ru/press/corporate-identity/bannerpart/#goto-wiring-devices-etika |  | Image |  | http://project.legrand.ru/legrand/images/672/672294-1.jpg |  | Image |  | http://project.legrand.ru/legrand/images/672/672294-2.jpg |  | Image |  | http://project.legrand.ru/legrand/images/672/672294-3.jpg |  | Image |  | http://project.legrand.ru/legrand/images/672/672294-4.jpg |  | Image |  | http://project.legrand.ru/legrand/images/672/672294-5.jpg |  | Image |  | http://project.legrand.ru/legrand/images/672/672294-6.jpg | [77 empty] | Зарядное устройство с двумя USB-разьемами 240В/5В 2400мА - Etika - белый |  |  |  |  | 0 °C | 0 °C |  | Китай | [26 empty] | _ | [34 empty] | 2400
Электроустановочное оборудование | Зарядные устройства | SER050 | Серия Etika Legrand | 672335 | Зарядка USB C-C СЛК ETIKA | 2104.33 | 589 | 0 |  | Group file | Каталог | https://www.legrand.ru/upload/upfails/broshyri/DC340_Etika-catalogue-2016-17.pdf |  | Group file | Видеоролик внеш. | https://www.youtube.com/watch?v=yBSjKe9EJN8&t=13s |  | Group file | Баннер | https://www.legrand.ru/press/corporate-identity/bannerpart/#goto-wiring-devices-etika | [101 empty] | Зарядное устройство с двумя USB-разьемами тип C-тип С 240В/5В 3000мА - Etika - Цвет Слоновая кость |  |  |  |  | 0 °C | 0 °C |  | Китай | [26 empty] | _ | [34 empty] | 0
Электроустановочное оборудование | Зарядные устройства | SER050 | Серия Etika Legrand | 672336 | Зарядка USB A-C СЛК ETIKA | 1968.56 | 589 | 0 |  | Group file | Каталог | https://www.legrand.ru/upload/upfails/broshyri/DC340_Etika-catalogue-2016-17.pdf |  | Group file | Видеоролик внеш. | https://www.youtube.com/watch?v=yBSjKe9EJN8&t=13s |  | Group file | Баннер | https://www.legrand.ru/press/corporate-identity/bannerpart/#goto-wiring-devices-etika | [101 empty] | Зарядное устройство с двумя USB-разьемами тип A-тип С 240В/5В 3000мА - Etika - Цвет Слоновая кость |  |  |  |  | 0 °C | 0 °C |  | Китай | [26 empty] | _ | [34 empty] | 0
Электроустановочное оборудование | Зарядные устройства | SER050 | Серия Etika Legrand | 672337 | Б/пр зарядка Qi CЛК ETIKA | 5967.08 | 589 | 1 |  | Group file | Каталог | https://www.legrand.ru/upload/upfails/broshyri/DC340_Etika-catalogue-2016-17.pdf |  | Group file | Видеоролик внеш. | https://www.youtube.com/watch?v=yBSjKe9EJN8&t=13s |  | Group file | Баннер | https://www.legrand.ru/press/corporate-identity/bannerpart/#goto-wiring-devices-etika |  | Image |  | http://project.legrand.ru/legrand/images/672/672337_13569783.jpg | [97 empty] | Etika.Беспроводное зарядное устройство Qi 1А с дополнительным разьемом USB A 5В 2,4А. Цвет Слоновая кость |  |  |  |  | 0 °C | 0 °C | [28 empty] | _ | [34 empty] | 0
Электроустановочное оборудование | Зарядные устройства | SER050 | Серия Etika Legrand | 672394 | Розетка заряд 2хUSB СЛНК ETIKA | 1432.3 | 589 | 1 | ШТ | Group file | Каталог | https://www.legrand.ru/upload/upfails/broshyri/DC340_Etika-catalogue-2016-17.pdf |  | Group file | Видеоролик внеш. | https://www.youtube.com/watch?v=yBSjKe9EJN8&t=13s |  | Group file | Баннер | https://www.legrand.ru/press/corporate-identity/bannerpart/#goto-wiring-devices-etika |  | Image |  | http://project.legrand.ru/legrand/images/672/672394-1.jpg |  | Image |  | http://project.legrand.ru/legrand/images/672/672394-2.jpg |  | Image |  | http://project.legrand.ru/legrand/images/672/672394-3.jpg |  | Image |  | http://project.legrand.ru/legrand/images/672/672394-4.jpg |  | Image |  | http://project.legrand.ru/legrand/images/672/672394-5.jpg |  | Image |  | http://project.legrand.ru/legrand/images/672/672394-6.jpg | [77 empty] | Зарядное устройство с двумя USB-разьемами 240В/5В 2400мА - Etika - слоновая кость |  |  |  |  | 0 °C | 0 °C |  | Китай | [26 empty] | _ | [34 empty] | 2400
Электроустановочное оборудование | Зарядные устройства | SER050 | Серия Etika Legrand | 672435 | Зарядка USB C-C АЛЮ ETIKA | 2735.62 | 589 | 0 |  | Group file | Каталог | https://www.legrand.ru/upload/upfails/broshyri/DC340_Etika-catalogue-2016-17.pdf |  | Group file | Видеоролик внеш. | https://www.youtube.com/watch?v=yBSjKe9EJN8&t=13s |  | Group file | Баннер | https://www.legrand.ru/press/corporate-identity/bannerpart/#goto-wiring-devices-etika | [101 empty] | Зарядное устройство с двумя USB-разьемами тип C-тип С 240В/5В 3000мА - Etika - Цвет Алюминий |  |  |  |  | 0 °C | 0 °C |  | Китай | [26 empty] | _ | [34 empty] | 0
Электроустановочное оборудование | Зарядные устройства | SER050 | Серия Etika Legrand | 672436 | Зарядка USB A-C АЛЮ ETIKA | 2559.13 | 589 | 0 |  | Group file | Каталог | https://www.legrand.ru/upload/upfails/broshyri/DC340_Etika-catalogue-2016-17.pdf |  | Group file | Видеоролик внеш. | https://www.youtube.com/watch?v=yBSjKe9EJN8&t=13s |  | Group file | Баннер | https://www.legrand.ru/press/corporate-identity/bannerpart/#goto-wiring-devices-etika | [101 empty] | Зарядное устройство с двумя USB-разьемами тип A-тип С 240В/5В 3000мА - Etika - Цвет Алюминий |  |  |  |  | 0 °C | 0 °C |  | Китай | [26 empty] | _ | [34 empty] | 0
Электроустановочное оборудование | Зарядные устройства | SER050 | Серия Etika Legrand | 672437 | Б/пр зарядка Qi АЛЮ ETIKA | 6584.36 | 589 | 1 |  | Group file | Каталог | https://www.legrand.ru/upload/upfails/broshyri/DC340_Etika-catalogue-2016-17.pdf |  | Group file | Видеоролик внеш. | https://www.youtube.com/watch?v=yBSjKe9EJN8&t=13s |  | Group file | Баннер | https://www.legrand.ru/press/corporate-identity/bannerpart/#goto-wiring-devices-etika |  | Image |  | http://project.legrand.ru/legrand/images/672/672437_13569781.jpg | [97 empty] | Etika.Беспроводное зарядное устройство Qi 1А с дополнительным разьемом USB A 5В 2,4А. Цвет Алюминий |  |  |  |  | 0 °C | 0 °C | [28 empty] | _ | [34 empty] | 0
Электроустановочное оборудование | Зарядные устройства | SER050 | Серия Etika Legrand | 672494 | Розетка заряд 2хUSB АЛЮ ETIKA | 1861.99 | 589 | 1 | ШТ | Group file | Каталог | https://www.legrand.ru/upload/upfails/broshyri/DC340_Etika-catalogue-2016-17.pdf |  | Group file | Видеоролик внеш. | https://www.youtube.com/watch?v=yBSjKe9EJN8&t=13s |  | Group file | Баннер | https://www.legrand.ru/press/corporate-identity/bannerpart/#goto-wiring-devices-etika |  | Image |  | http://project.legrand.ru/legrand/images/672/672494-1.jpg |  | Image |  | http://project.legrand.ru/legrand/images/672/672494-2.jpg |  | Image |  | http://project.legrand.ru/legrand/images/672/672494-3.jpg | [89 empty] | Зарядное устройство с двумя USB-разьемами 240В/5В 2400мА - Etika - алюминий |  |  |  |  | 0 °C | 0 °C |  | Китай | [26 empty] | _ | [34 empty] | 2400
Электроустановочное оборудование | Зарядные устройства | SER050 | Серия Etika Legrand | 672635 | Зарядка USB C-C АНТ ETIKA | 2735.62 | 589 | 0 |  | Group file | Каталог | https://www.legrand.ru/upload/upfails/broshyri/DC340_Etika-catalogue-2016-17.pdf |  | Group file | Видеоролик внеш. | https://www.youtube.com/watch?v=yBSjKe9EJN8&t=13s |  | Group file | Баннер | https://www.legrand.ru/press/corporate-identity/bannerpart/#goto-wiring-devices-etika | [101 empty] | Зарядное устройство с двумя USB-разьемами тип C-тип С 240В/5В 3000мА - Etika - Цвет Антрацит |  |  |  |  | 0 °C | 0 °C |  | Китай | [26 empty] | _ | [34 empty] | 0
Электроустановочное оборудование | Зарядные устройства | SER050 | Серия Etika Legrand | 672636 | Зарядка USB A-C АНТ ETIKA | 2559.13 | 589 | 0 |  | Group file | Каталог | https://www.legrand.ru/upload/upfails/broshyri/DC340_Etika-catalogue-2016-17.pdf |  | Group file | Видеоролик внеш. | https://www.youtube.com/watch?v=yBSjKe9EJN8&t=13s |  | Group file | Баннер | https://www.legrand.ru/press/corporate-identity/bannerpart/#goto-wiring-devices-etika | [101 empty] | Зарядное устройство с двумя USB-разьемами тип A-тип С 240В/5В 3000мА - Etika - Цвет Антрацит |  |  |  |  | 0 °C | 0 °C |  | Китай | [26 empty] | _ | [34 empty] | 0
Электроустановочное оборудование | Зарядные устройства | SER050 | Серия Etika Legrand | 672637 | Б/пр зарядка Qi АНТ ETIKA | 6584.36 | 589 | 1 |  | Group file | Каталог | https://www.legrand.ru/upload/upfails/broshyri/DC340_Etika-catalogue-2016-17.pdf |  | Group file | Видеоролик внеш. | https://www.youtube.com/watch?v=yBSjKe9EJN8&t=13s |  | Group file | Баннер | https://www.legrand.ru/press/corporate-identity/bannerpart/#goto-wiring-devices-etika |  | Image |  | http://project.legrand.ru/legrand/images/672/672637_13569780.jpg | [97 empty] | Etika.Беспроводное зарядное устройство Qi 1А с дополнительным разьемом USB A 5В 2,4А. Цвет Антрацит |  |  |  |  | 0 °C | 0 °C | [28 empty] | _ | [34 empty] | 0
Электроустановочное оборудование | Зарядные устройства | SER050 | Серия Etika Legrand | 672694 | Розетка заряд 2хUSB АНТР ETIKA | 1861.99 | 589 | 1 | ШТ | Group file | Каталог | https://www.legrand.ru/upload/upfails/broshyri/DC340_Etika-catalogue-2016-17.pdf |  | Group file | Видеоролик внеш. | https://www.youtube.com/watch?v=yBSjKe9EJN8&t=13s |  | Group file | Баннер | https://www.legrand.ru/press/corporate-identity/bannerpart/#goto-wiring-devices-etika |  | Image |  | http://project.legrand.ru/legrand/images/672/672694-1.jpg |  | Image |  | http://project.legrand.ru/legrand/images/672/672694-2.jpg |  | Image |  | http://project.legrand.ru/legrand/images/672/672694-3.jpg | [89 empty] | Зарядное устройство с двумя USB-разьемами 240В/5В 2400мА - Etika - антрацит |  |  |  |  | 0 °C | 0 °C |  | Китай | [26 empty] | _ | [34 empty] | 2400
Электроустановочное оборудование | Зарядные устройства | SER053 | Серия Mosaic Legrand | 077580 | MOS Встр.Б/пр зарядка WPC Qi | 5144.03 | 512 | 1 |  | Group file | Каталог | https://www.legrand.ru/upload/upfails/broshyri/DC347_Workplaces.pdf |  | Group file | Видеоролик внеш. | https://www.youtube.com/watch?v=Sa23Px2XO5o |  | Group file | Баннер | https://www.legrand.ru/press/corporate-identity/bannerpart/#goto-workplaces-mosaic |  | Image |  | http://project.legrand.ru/legrand/image/077/077580_13569773.jpg | [97 empty] | Mosaic Беспроводное зарядное устройств для смартфонов, встроенного монтажа для установки в мебель. 250В 1А. Цвет Алюминий |  |  |  |  | 0 °C | 0 °C |  | Китай | [26 empty] | _ | [34 empty] | 0
Электроустановочное оборудование | Зарядные устройства | SER053 | Серия Mosaic Legrand | 077598 | MOS Б/пр зарядка WPC Qi | 7181.07 | 512 | 1 |  | Group file | Каталог | https://www.legrand.ru/upload/upfails/broshyri/DC347_Workplaces.pdf |  | Group file | Видеоролик внеш. | https://www.youtube.com/watch?v=Sa23Px2XO5o |  | Group file | Баннер | https://www.legrand.ru/press/corporate-identity/bannerpart/#goto-workplaces-mosaic |  | Image |  | http://project.legrand.ru/legrand/image/077/077598_13569782.jpg | [97 empty] | Mosaic.Беспроводное зарядное устройство Qi 1А с дополнительным разьемом USB A 5В 2,4А. |  |  |  |  | 0 °C | 0 °C | [28 empty] | _ | [34 empty] | 0
Электроустановочное оборудование | Зарядные устройства | SER053 | Серия Mosaic Legrand | 077599 | MOS Б/пр зар WPC Qi IP66 IK08 | 7386.83 | 512 | 1 |  | Group file | Каталог | https://www.legrand.ru/upload/upfails/broshyri/DC347_Workplaces.pdf |  | Group file | Видеоролик внеш. | https://www.youtube.com/watch?v=Sa23Px2XO5o |  | Group file | Баннер | https://www.legrand.ru/press/corporate-identity/bannerpart/#goto-workplaces-mosaic |  | Image |  | http://project.legrand.ru/legrand/image/077/077599_13569753.jpg | [97 empty] | Mosaic.Беспроводное зарядное устройство Qi 1А IP66 IK08. Цвет Алюминий |  |  |  |  | 0 °C | 0 °C |  | Китай | [26 empty] | _ | [34 empty] | 0
Электроустановочное оборудование | Зарядные устройства | SER061 | Серия Valena Classic Legrand | 770270 | 2-pозетка USB АЛМ VLN | 2556.91 | 571 | 1 | ШТ | Add. file | Сертификаты | http://e-catalogue.legrand.ru/upload/sertificates/TC-B02379.pdf |  | Group file | Каталог | https://www.legrand.ru/upload/upfails/broshyri/DC252_Valena2014.pdf | Каталог Valena Classic 2014 | Group file | Баннер | https://www.legrand.ru/press/corporate-identity/bannerpart/#goto-wiring-devices-valena-classic | Баннеры Valena Classic | Group file | Видеоролик | https://www.youtube.com/watch?v=wEc8jf28RJc | Видеоролик Valena Classic | Image |  | http://project.legrand.ru/legrand/images/770/770270.jpg | [93 empty] | Зарядное устройство с 2-мя коннекторами USB - Valena - 1500 мА - алюминий |  |  |  |  | 0 °C | 45 °C |  | Франция | [26 empty] | IP40 | [34 empty] | 1500 | ALUMINIUM
Электроустановочное оборудование | Зарядные устройства | SER061 | Серия Valena Classic Legrand | 770470 | 2-pозетка USB БЕЛ VLN | 1789.84 | 571 | 1 | ШТ | Add. file | Сертификаты | http://e-catalogue.legrand.ru/upload/sertificates/TC-B02379.pdf |  | Group file | Каталог | https://www.legrand.ru/upload/upfails/broshyri/DC252_Valena2014.pdf | Каталог Valena Classic 2014 | Group file | Баннер | https://www.legrand.ru/press/corporate-identity/bannerpart/#goto-wiring-devices-valena-classic | Баннеры Valena Classic | Group file | Видеоролик | https://www.youtube.com/watch?v=wEc8jf28RJc | Видеоролик Valena Classic | Image |  | http://project.legrand.ru/legrand/images/770/770470-2.jpg |  | Image |  | http://project.legrand.ru/legrand/images/770/770470-3.jpg |  | Image |  | http://project.legrand.ru/legrand/images/770/770470-4.jpg |  | Image |  | http://project.legrand.ru/legrand/images/770/770470.jpg | [81 empty] | Зарядное устройство с 2-мя коннекторами USB - Valena - 1500 мА - белый |  |  |  |  | 0 °C | 45 °C |  | Франция | [26 empty] | IP40 | [34 empty] | 1500 | WHITE
Электроустановочное оборудование | Зарядные устройства | SER061 | Серия Valena Classic Legrand | 774170 | 2-pозетка USB СЛНК VLN | 1789.84 | 571 | 1 | ШТ | Add. file | Сертификаты | http://e-catalogue.legrand.ru/upload/sertificates/TC-B02379.pdf |  | Group file | Каталог | https://www.legrand.ru/upload/upfails/broshyri/DC252_Valena2014.pdf | Каталог Valena Classic 2014 | Group file | Баннер | https://www.legrand.ru/press/corporate-identity/bannerpart/#goto-wiring-devices-valena-classic | Баннеры Valena Classic | Group file | Видеоролик | https://www.youtube.com/watch?v=wEc8jf28RJc | Видеоролик Valena Classic | Image |  | http://project.legrand.ru/legrand/images/774/774170-1.jpg |  | Image |  | http://project.legrand.ru/legrand/images/774/774170-2.jpg |  | Image |  | http://project.legrand.ru/legrand/images/774/774170-3.jpg |  | Image |  | http://project.legrand.ru/legrand/images/774/774170-4.jpg | [81 empty] | Зарядное устройство с 2-мя коннекторами USB - Valena - 1500 мА - слоновая кость |  |  |  |  | 0 °C | 45 °C |  | Китай | [26 empty] | IP40 | [34 empty] | 1500 | IVORY
Электроустановочное оборудование | Розетки интернет | SER011 | Valena Life/Allure Индивидуальная упаковка Legrand | 753440 | VLN-l БЕЛ Розет RJ45 Cat5e UTP | 801.71 | 442 | 5 | ШТ | Add. file | Коммерческие страницы | http://e-catalogue.legrand.ru/upload/files/DC315_083.pdf |  | Add. file | Сертификаты | http://e-catalogue.legrand.ru/upload/sertificates/not_oblig.pdf |  | Add. file | Инструкции | http://e-catalogue.legrand.ru/upload/files/LE08530AA.pdf |  | Group file | Каталог | https://www.legrand.ru/upload/upfails/broshyri/DC315_Valena-Life-Allure-catalogue.pdf |  | Group file | Каталог | https://www.legrand.ru/upload/upfails/broshyri/DC327_Valena-Life-Allure-brochure.pdf | Брошюра | Group file | Видеоролик внеш. | https://www.youtube.com/watch?v=40fevDRg3HY&t=51s |  | Group file | Видеоролик внеш. | https://www.youtube.com/watch?v=UrgoCcUZrTk |  | Group file | Видеоролик внеш. | https://www.youtube.com/watch?v=f4cP-gCpPm0 |  | Group file | Видеоролик внеш. | https://www.youtube.com/watch?v=-UIqi5M-27E&t=82s |  | Group file | Баннер | https://www.legrand.ru/press/corporate-identity/bannerpart/#goto-wiring-devices-valena-life-allure |  | Image | 1000 | http://project.legrand.ru/legrand/images/753/753440-1.jpg |  | Image | 300 | http://project.legrand.ru/legrand/images/753/753440-2.jpg |  | Image | 600 | http://project.legrand.ru/legrand/images/753/753440-3.jpg |  | Image | 800 to 1499 | http://project.legrand.ru/legrand/images/753/753440-4.jpg | [57 empty] | Valena LIFE.Информационная розетка одиночная RJ45 Кат.5е UTP.С лицевой панелью.Белая | [7 empty] | Венгрия | EC001264 | [7 empty] | Белый | IP20 | [15 empty] | Винт | [31 empty] | 1 | 5E |  |  |  |  | RJ45 8(8) | 22
Электроустановочное оборудование | Розетки интернет | SER011 | Valena Life/Allure Индивидуальная упаковка Legrand | 753441 | VLN-l БЕЛ Роз2х RJ45 Cat5е UTP | 1042.22 | 442 | 5 | ШТ | Add. file | Коммерческие страницы | http://e-catalogue.legrand.ru/upload/files/DC315_083.pdf |  | Add. file | Сертификаты | http://e-catalogue.legrand.ru/upload/sertificates/not_oblig.pdf |  | Add. file | Инструкции | http://e-catalogue.legrand.ru/upload/files/LE08530AA.pdf |  | Group file | Каталог | https://www.legrand.ru/upload/upfails/broshyri/DC315_Valena-Life-Allure-catalogue.pdf |  | Group file | Каталог | https://www.legrand.ru/upload/upfails/broshyri/DC327_Valena-Life-Allure-brochure.pdf | Брошюра | Group file | Видеоролик внеш. | https://www.youtube.com/watch?v=40fevDRg3HY&t=51s |  | Group file | Видеоролик внеш. | https://www.youtube.com/watch?v=UrgoCcUZrTk |  | Group file | Видеоролик внеш. | https://www.youtube.com/watch?v=f4cP-gCpPm0 |  | Group file | Видеоролик внеш. | https://www.youtube.com/watch?v=-UIqi5M-27E&t=82s |  | Group file | Баннер | https://www.legrand.ru/press/corporate-identity/bannerpart/#goto-wiring-devices-valena-life-allure |  | Image | 1000 | http://project.legrand.ru/legrand/images/753/753441-1.jpg |  | Image | 300 | http://project.legrand.ru/legrand/images/753/753441-2.jpg |  | Image | 600 | http://project.legrand.ru/legrand/images/753/753441-3.jpg |  | Image | 800 to 1499 | http://project.legrand.ru/legrand/images/753/753441-4.jpg | [57 empty] | Valena LIFE.Информационная розетка двойная RJ45 Кат.5е UTP.С лицевой панелью.Белая | [7 empty] | Венгрия | EC001264 | [7 empty] | Белый | IP20 | [15 empty] | Винт | [31 empty] | 2 | 5E |  |  |  |  | RJ45 8(8) | 22
Электроустановочное оборудование | Розетки интернет | SER011 | Valena Life/Allure Индивидуальная упаковка Legrand | 753442 | VLN-l БЕЛ Розет RJ45 Cat6 UTP | 1242.64 | 442 | 5 | ШТ | Add. file | Коммерческие страницы | http://e-catalogue.legrand.ru/upload/files/DC315_083.pdf |  | Add. file | Сертификаты | http://e-catalogue.legrand.ru/upload/sertificates/not_oblig.pdf |  | Add. file | Инструкции | http://e-catalogue.legrand.ru/upload/files/LE08530AA.pdf |  | Group file | Каталог | https://www.legrand.ru/upload/upfails/broshyri/DC315_Valena-Life-Allure-catalogue.pdf |  | Group file | Каталог | https://www.legrand.ru/upload/upfails/broshyri/DC327_Valena-Life-Allure-brochure.pdf | Брошюра | Group file | Видеоролик внеш. | https://www.youtube.com/watch?v=40fevDRg3HY&t=51s |  | Group file | Видеоролик внеш. | https://www.youtube.com/watch?v=UrgoCcUZrTk |  | Group file | Видеоролик внеш. | https://www.youtube.com/watch?v=f4cP-gCpPm0 |  | Group file | Видеоролик внеш. | https://www.youtube.com/watch?v=-UIqi5M-27E&t=82s |  | Group file | Баннер | https://www.legrand.ru/press/corporate-identity/bannerpart/#goto-wiring-devices-valena-life-allure |  | Image | 1000 | http://project.legrand.ru/legrand/images/753/753442-1.jpg |  | Image | 300 | http://project.legrand.ru/legrand/images/753/753442-2.jpg |  | Image | 600 | http://project.legrand.ru/legrand/images/753/753442-3.jpg |  | Image | 800 to 1499 | http://project.legrand.ru/legrand/images/753/753442-4.jpg | [57 empty] | Valena LIFE.Информационная розетка одиночная RJ45 Кат.6 UTP.С лицевой панелью.Белая | [7 empty] | Венгрия | EC001264 | [7 empty] | Белый | IP20 | [15 empty] | Винт | [31 empty] | 1 | 6 |  |  |  |  | RJ45 8(8) | 22
Электроустановочное оборудование | Розетки интернет | SER011 | Valena Life/Allure Индивидуальная упаковка Legrand | 753443 | VLN-l БЕЛ Роз 2х RJ45 Cat6 UTP | 2004.26 | 442 | 5 | ШТ | Add. file | Коммерческие страницы | http://e-catalogue.legrand.ru/upload/files/DC315_083.pdf |  | Add. file | Сертификаты | http://e-catalogue.legrand.ru/upload/sertificates/not_oblig.pdf |  | Group file | Каталог | https://www.legrand.ru/upload/upfails/broshyri/DC315_Valena-Life-Allure-catalogue.pdf |  | Group file | Каталог | https://www.legrand.ru/upload/upfails/broshyri/DC327_Valena-Life-Allure-brochure.pdf | Брошюра | Group file | Видеоролик внеш. | https://www.youtube.com/watch?v=40fevDRg3HY&t=51s |  | Group file | Видеоролик внеш. | https://www.youtube.com/watch?v=UrgoCcUZrTk |  | Group file | Видеоролик внеш. | https://www.youtube.com/watch?v=f4cP-gCpPm0 |  | Group file | Видеоролик внеш. | https://www.youtube.com/watch?v=-UIqi5M-27E&t=82s |  | Group file | Баннер | https://www.legrand.ru/press/corporate-identity/bannerpart/#goto-wiring-devices-valena-life-allure |  | Image | 1000 | http://project.legrand.ru/legrand/images/753/753443-1.jpg |  | Image | 300 | http://project.legrand.ru/legrand/images/753/753443-2.jpg |  | Image | 600 | http://project.legrand.ru/legrand/images/753/753443-3.jpg |  | Image | 800 to 1499 | http://project.legrand.ru/legrand/images/753/753443-4.jpg | [61 empty] | Valena LIFE.Информационная розетка двойная RJ45 Кат.6 UTP.С лицевой панелью.Белая | [7 empty] | Венгрия | EC001264 | [7 empty] | Белый | IP20 | [15 empty] | Винт | [31 empty] | 2 | 6 |  |  |  |  | RJ45 8(8) | 22
Электроустановочное оборудование | Розетки интернет | SER011 | Valena Life/Allure Индивидуальная упаковка Legrand | 753540 | VLN-l СЛК Розет RJ45 Cat5e UTP | 801.71 | 442 | 5 | ШТ | Add. file | Коммерческие страницы | http://e-catalogue.legrand.ru/upload/files/DC315_083.pdf |  | Add. file | Сертификаты | http://e-catalogue.legrand.ru/upload/sertificates/not_oblig.pdf |  | Add. file | Инструкции | http://e-catalogue.legrand.ru/upload/files/LE08530AA.pdf |  | Group file | Каталог | https://www.legrand.ru/upload/upfails/broshyri/DC315_Valena-Life-Allure-catalogue.pdf |  | Group file | Каталог | https://www.legrand.ru/upload/upfails/broshyri/DC327_Valena-Life-Allure-brochure.pdf | Брошюра | Group file | Видеоролик внеш. | https://www.youtube.com/watch?v=40fevDRg3HY&t=51s |  | Group file | Видеоролик внеш. | https://www.youtube.com/watch?v=UrgoCcUZrTk |  | Group file | Видеоролик внеш. | https://www.youtube.com/watch?v=f4cP-gCpPm0 |  | Group file | Видеоролик внеш. | https://www.youtube.com/watch?v=-UIqi5M-27E&t=82s |  | Group file | Баннер | https://www.legrand.ru/press/corporate-identity/bannerpart/#goto-wiring-devices-valena-life-allure |  | Image | 1000 | http://project.legrand.ru/legrand/images/753/753540-1.jpg |  | Image | 300 | http://project.legrand.ru/legrand/images/753/753540-2.jpg |  | Image | 600 | http://project.legrand.ru/legrand/images/753/753540-3.jpg |  | Image | 800 to 1499 | http://project.legrand.ru/legrand/images/753/753540-4.jpg | [57 empty] | Valena LIFE.Информационная розетка одиночная RJ45 Кат.5е UTP.С лицевой панелью.Слоновая кость | [7 empty] | Венгрия | EC001264 | [7 empty] | Светло-кремовый/ слон. кость | IP20 | [15 empty] | Винт | [31 empty] | 1 | 5E |  |  |  |  | RJ45 8(8) | 22
Электроустановочное оборудование | Розетки интернет | SER011 | Valena Life/Allure Индивидуальная упаковка Legrand | 753541 | VLN-l СЛК Роз2х RJ45 Cat5е UTP | 1042.22 | 442 | 5 | ШТ | Add. file | Коммерческие страницы | http://e-catalogue.legrand.ru/upload/files/DC315_083.pdf |  | Add. file | Сертификаты | http://e-catalogue.legrand.ru/upload/sertificates/not_oblig.pdf |  | Add. file | Инструкции | http://e-catalogue.legrand.ru/upload/files/LE08530AA.pdf |  | Group file | Каталог | https://www.legrand.ru/upload/upfails/broshyri/DC315_Valena-Life-Allure-catalogue.pdf |  | Group file | Каталог | https://www.legrand.ru/upload/upfails/broshyri/DC327_Valena-Life-Allure-brochure.pdf | Брошюра | Group file | Видеоролик внеш. | https://www.youtube.com/watch?v=40fevDRg3HY&t=51s |  | Group file | Видеоролик внеш. | https://www.youtube.com/watch?v=UrgoCcUZrTk |  | Group file | Видеоролик внеш. | https://www.youtube.com/watch?v=f4cP-gCpPm0 |  | Group file | Видеоролик внеш. | https://www.youtube.com/watch?v=-UIqi5M-27E&t=82s |  | Group file | Баннер | https://www.legrand.ru/press/corporate-identity/bannerpart/#goto-wiring-devices-valena-life-allure |  | Image | 1000 | http://project.legrand.ru/legrand/images/753/753541-1.jpg |  | Image | 800 to 1499 | http://project.legrand.ru/legrand/images/753/753541-2.jpg | [65 empty] | Valena LIFE.Информационная розетка двойная RJ45 Кат.5е UTP.С лицевой панелью.Слоновая кость | [7 empty] | Венгрия | EC001264 | [7 empty] | Светло-кремовый/ слон. кость | IP20 | [15 empty] | Винт | [31 empty] | 2 | 5E |  |  |  |  | RJ45 8(8) | 22
Электроустановочное оборудование | Розетки интернет | SER011 | Valena Life/Allure Индивидуальная упаковка Legrand | 753542 | VLN-l СЛК Розет RJ45 Cat6 UTP | 1242.64 | 442 | 5 | ШТ | Add. file | Коммерческие страницы | http://e-catalogue.legrand.ru/upload/files/DC315_083.pdf |  | Add. file | Сертификаты | http://e-catalogue.legrand.ru/upload/sertificates/not_oblig.pdf |  | Add. file | Инструкции | http://e-catalogue.legrand.ru/upload/files/LE08530AA.pdf |  | Group file | Каталог | https://www.legrand.ru/upload/upfails/broshyri/DC315_Valena-Life-Allure-catalogue.pdf |  | Group file | Каталог | https://www.legrand.ru/upload/upfails/broshyri/DC327_Valena-Life-Allure-brochure.pdf | Брошюра | Group file | Видеоролик внеш. | https://www.youtube.com/watch?v=40fevDRg3HY&t=51s |  | Group file | Видеоролик внеш. | https://www.youtube.com/watch?v=UrgoCcUZrTk |  | Group file | Видеоролик внеш. | https://www.youtube.com/watch?v=f4cP-gCpPm0 |  | Group file | Видеоролик внеш. | https://www.youtube.com/watch?v=-UIqi5M-27E&t=82s |  | Group file | Баннер | https://www.legrand.ru/press/corporate-identity/bannerpart/#goto-wiring-devices-valena-life-allure |  | Image | 1000 | http://project.legrand.ru/legrand/images/753/753542-1.jpg |  | Image | 800 to 1499 | http://project.legrand.ru/legrand/images/753/753542-2.jpg | [65 empty] | Valena LIFE.Информационная розетка одиночная RJ45 Кат.6 UTP.С лицевой панелью.Слоновая кость | [7 empty] | Венгрия | EC001264 | [7 empty] | Светло-кремовый/ слон. кость | IP20 | [15 empty] | Винт | [31 empty] | 1 | 6 |  |  |  |  | RJ45 8(8) | 22
Электроустановочное оборудование | Розетки интернет | SER011 | Valena Life/Allure Индивидуальная упаковка Legrand | 753543 | VLN-l СЛК Роз 2х RJ45 Cat6 UTP | 2004.26 | 442 | 5 | ШТ | Add. file | Коммерческие страницы | http://e-catalogue.legrand.ru/upload/files/DC315_083.pdf |  | Add. file | Сертификаты | http://e-catalogue.legrand.ru/upload/sertificates/not_oblig.pdf |  | Group file | Каталог | https://www.legrand.ru/upload/upfails/broshyri/DC315_Valena-Life-Allure-catalogue.pdf |  | Group file | Каталог | https://www.legrand.ru/upload/upfails/broshyri/DC327_Valena-Life-Allure-brochure.pdf | Брошюра | Group file | Видеоролик внеш. | https://www.youtube.com/watch?v=40fevDRg3HY&t=51s |  | Group file | Видеоролик внеш. | https://www.youtube.com/watch?v=UrgoCcUZrTk |  | Group file | Видеоролик внеш. | https://www.youtube.com/watch?v=f4cP-gCpPm0 |  | Group file | Видеоролик внеш. | https://www.youtube.com/watch?v=-UIqi5M-27E&t=82s |  | Group file | Баннер | https://www.legrand.ru/press/corporate-identity/bannerpart/#goto-wiring-devices-valena-life-allure |  | Image | 1000 | http://project.legrand.ru/legrand/images/753/753543-1.jpg |  | Image | 800 to 1499 | http://project.legrand.ru/legrand/images/753/753543-2.jpg | [69 empty] | Valena LIFE.Информационная розетка двойная RJ45 Кат.6 UTP.С лицевой панелью.Слоновая кость | [7 empty] | Венгрия | EC001264 | [7 empty] | Светло-кремовый/ слон. кость | IP20 | [15 empty] | Винт | [31 empty] | 2 | 6 |  |  |  |  | RJ45 8(8) | 22
Электроустановочное оборудование | Розетки интернет | SER011 | Valena Life/Allure Индивидуальная упаковка Legrand | 753640 | VLN-l АЛЮ Розет RJ45 Cat5e UTP | 914.98 | 442 | 5 | ШТ | Add. file | Коммерческие страницы | http://e-catalogue.legrand.ru/upload/files/DC315_083.pdf |  | Add. file | Сертификаты | http://e-catalogue.legrand.ru/upload/sertificates/not_oblig.pdf |  | Add. file | Инструкции | http://e-catalogue.legrand.ru/upload/files/LE08530AA.pdf |  | Group file | Каталог | https://www.legrand.ru/upload/upfails/broshyri/DC315_Valena-Life-Allure-catalogue.pdf |  | Group file | Каталог | https://www.legrand.ru/upload/upfails/broshyri/DC327_Valena-Life-Allure-brochure.pdf | Брошюра | Group file | Видеоролик внеш. | https://www.youtube.com/watch?v=40fevDRg3HY&t=51s |  | Group file | Видеоролик внеш. | https://www.youtube.com/watch?v=UrgoCcUZrTk |  | Group file | Видеоролик внеш. | https://www.youtube.com/watch?v=f4cP-gCpPm0 |  | Group file | Видеоролик внеш. | https://www.youtube.com/watch?v=-UIqi5M-27E&t=82s |  | Group file | Баннер | https://www.legrand.ru/press/corporate-identity/bannerpart/#goto-wiring-devices-valena-life-allure |  | Image | 1000 | http://project.legrand.ru/legrand/images/753/753640-1.jpg |  | Image | 800 to 1499 | http://project.legrand.ru/legrand/images/753/753640-2.jpg | [65 empty] | Valena LIFE.Информационная розетка одиночная RJ45 Кат.5е UTP.С лицевой панелью.Алюминий | [7 empty] | Венгрия | EC001264 | [7 empty] | Алюминий | IP20 | [15 empty] | Винт | [31 empty] | 1 | 5E |  |  |  |  | RJ45 8(8) | 22
Электроустановочное оборудование | Розетки интернет | SER011 | Valena Life/Allure Индивидуальная упаковка Legrand | 753641 | VLN-l АЛЮ Роз2х RJ45 Cat5е UTP | 1155.49 | 442 | 5 | ШТ | Add. file | Коммерческие страницы | http://e-catalogue.legrand.ru/upload/files/DC315_083.pdf |  | Add. file | Сертификаты | http://e-catalogue.legrand.ru/upload/sertificates/not_oblig.pdf |  | Add. file | Инструкции | http://e-catalogue.legrand.ru/upload/files/LE08530AA.pdf |  | Group file | Каталог | https://www.legrand.ru/upload/upfails/broshyri/DC315_Valena-Life-Allure-catalogue.pdf |  | Group file | Каталог | https://www.legrand.ru/upload/upfails/broshyri/DC327_Valena-Life-Allure-brochure.pdf | Брошюра | Group file | Видеоролик внеш. | https://www.youtube.com/watch?v=40fevDRg3HY&t=51s |  | Group file | Видеоролик внеш. | https://www.youtube.com/watch?v=UrgoCcUZrTk |  | Group file | Видеоролик внеш. | https://www.youtube.com/watch?v=f4cP-gCpPm0 |  | Group file | Видеоролик внеш. | https://www.youtube.com/watch?v=-UIqi5M-27E&t=82s |  | Group file | Баннер | https://www.legrand.ru/press/corporate-identity/bannerpart/#goto-wiring-devices-valena-life-allure |  | Image | 1000 | http://project.legrand.ru/legrand/images/753/753641-1.jpg |  | Image | 800 to 1499 | http://project.legrand.ru/legrand/images/753/753641-2.jpg | [65 empty] | Valena LIFE.Информационная розетка двойная RJ45 Кат.5е UTP.С лицевой панелью.Алюминий | [7 empty] | Венгрия | EC001264 | [7 empty] | Алюминий | IP20 | [15 empty] | Винт | [31 empty] | 2 | 5E |  |  |  |  | RJ45 8(8) | 22
Электроустановочное оборудование | Розетки интернет | SER011 | Valena Life/Allure Индивидуальная упаковка Legrand | 753642 | VLN-l АЛЮ Розет RJ45 Cat6 UTP | 1355.92 | 442 | 5 | ШТ | Add. file | Коммерческие страницы | http://e-catalogue.legrand.ru/upload/files/DC315_083.pdf |  | Add. file | Сертификаты | http://e-catalogue.legrand.ru/upload/sertificates/not_oblig.pdf |  | Add. file | Инструкции | http://e-catalogue.legrand.ru/upload/files/LE08530AA.pdf |  | Group file | Каталог | https://www.legrand.ru/upload/upfails/broshyri/DC315_Valena-Life-Allure-catalogue.pdf |  | Group file | Каталог | https://www.legrand.ru/upload/upfails/broshyri/DC327_Valena-Life-Allure-brochure.pdf | Брошюра | Group file | Видеоролик внеш. | https://www.youtube.com/watch?v=40fevDRg3HY&t=51s |  | Group file | Видеоролик внеш. | https://www.youtube.com/watch?v=UrgoCcUZrTk |  | Group file | Видеоролик внеш. | https://www.youtube.com/watch?v=f4cP-gCpPm0 |  | Group file | Видеоролик внеш. | https://www.youtube.com/watch?v=-UIqi5M-27E&t=82s |  | Group file | Баннер | https://www.legrand.ru/press/corporate-identity/bannerpart/#goto-wiring-devices-valena-life-allure |  | Image | 1000 | http://project.legrand.ru/legrand/images/753/753642-1.jpg |  | Image | 800 to 1499 | http://project.legrand.ru/legrand/images/753/753642-2.jpg | [65 empty] | Valena LIFE.Информационная розетка одиночная RJ45 Кат.6 UTP.С лицевой панелью.Алюминий | [7 empty] | Венгрия | EC001264 | [7 empty] | Алюминий | IP20 | [15 empty] | Винт | [31 empty] | 1 | 6 |  |  |  |  | RJ45 8(8) | 22
Электроустановочное оборудование | Розетки интернет | SER011 | Valena Life/Allure Индивидуальная упаковка Legrand | 753643 | VLN-l АЛЮ Роз 2х RJ45 Cat6 UTP | 2117.54 | 442 | 5 | ШТ | Add. file | Коммерческие страницы | http://e-catalogue.legrand.ru/upload/files/DC315_083.pdf |  | Add. file | Сертификаты | http://e-catalogue.legrand.ru/upload/sertificates/not_oblig.pdf |  | Group file | Каталог | https://www.legrand.ru/upload/upfails/broshyri/DC315_Valena-Life-Allure-catalogue.pdf |  | Group file | Каталог | https://www.legrand.ru/upload/upfails/broshyri/DC327_Valena-Life-Allure-brochure.pdf | Брошюра | Group file | Видеоролик внеш. | https://www.youtube.com/watch?v=40fevDRg3HY&t=51s |  | Group file | Видеоролик внеш. | https://www.youtube.com/watch?v=UrgoCcUZrTk |  | Group file | Видеоролик внеш. | https://www.youtube.com/watch?v=f4cP-gCpPm0 |  | Group file | Видеоролик внеш. | https://www.youtube.com/watch?v=-UIqi5M-27E&t=82s |  | Group file | Баннер | https://www.legrand.ru/press/corporate-identity/bannerpart/#goto-wiring-devices-valena-life-allure |  | Image | 1000 | http://project.legrand.ru/legrand/images/753/753643-1.jpg |  | Image | 800 to 1499 | http://project.legrand.ru/legrand/images/753/753643-2.jpg | [69 empty] | Valena LIFE.Информационная розетка двойная RJ45 Кат.6 UTP.С лицевой панелью.Алюминий | [7 empty] | Венгрия | EC001264 | [7 empty] | Алюминий | IP20 | [15 empty] | Винт | [31 empty] | 2 | 6 |  |  |  |  | RJ45 8(8) | 22
Электроустановочное оборудование | Розетки интернет | SER011 | Valena Life/Allure Индивидуальная упаковка Legrand | 753740 | VLN-a БЕЛ Розет RJ45 Cat5e UTP | 801.71 | 442 | 5 | ШТ | Add. file | Коммерческие страницы | http://e-catalogue.legrand.ru/upload/files/DC315_088.pdf |  | Add. file | Сертификаты | http://e-catalogue.legrand.ru/upload/sertificates/not_oblig.pdf |  | Add. file | Инструкции | http://e-catalogue.legrand.ru/upload/files/LE08534AA.pdf |  | Group file | Каталог | https://www.legrand.ru/upload/upfails/broshyri/DC315_Valena-Life-Allure-catalogue.pdf |  | Group file | Каталог | https://www.legrand.ru/upload/upfails/broshyri/DC327_Valena-Life-Allure-brochure.pdf | Брошюра | Group file | Видеоролик внеш. | https://www.youtube.com/watch?v=40fevDRg3HY&t=51s |  | Group file | Видеоролик внеш. | https://www.youtube.com/watch?v=UrgoCcUZrTk |  | Group file | Видеоролик внеш. | https://www.youtube.com/watch?v=f4cP-gCpPm0 |  | Group file | Видеоролик внеш. | https://www.youtube.com/watch?v=-UIqi5M-27E&t=82s |  | Group file | Баннер | https://www.legrand.ru/press/corporate-identity/bannerpart/#goto-wiring-devices-valena-life-allure |  | Image | 1000 | http://project.legrand.ru/legrand/images/753/753740-1.jpg | [69 empty] | Valena ALLURE.Информационная розетка одиночная RJ45 Кат.5е UTP.С лицевой панелью.Белая | [7 empty] | Венгрия | EC001264 | [7 empty] | Белый | IP20 | [15 empty] | Винт | [31 empty] | 1 | 5E |  |  |  |  | RJ45 8(8) | 22
Электроустановочное оборудование | Розетки интернет | SER011 | Valena Life/Allure Индивидуальная упаковка Legrand | 753840 | VLN-a СЛК Розет RJ45 Cat5e UTP | 801.71 | 442 | 5 | ШТ | Add. file | Коммерческие страницы | http://e-catalogue.legrand.ru/upload/files/DC315_088.pdf |  | Add. file | Сертификаты | http://e-catalogue.legrand.ru/upload/sertificates/not_oblig.pdf |  | Add. file | Инструкции | http://e-catalogue.legrand.ru/upload/files/LE08534AA.pdf |  | Group file | Каталог | https://www.legrand.ru/upload/upfails/broshyri/DC315_Valena-Life-Allure-catalogue.pdf |  | Group file | Каталог | https://www.legrand.ru/upload/upfails/broshyri/DC327_Valena-Life-Allure-brochure.pdf | Брошюра | Group file | Видеоролик внеш. | https://www.youtube.com/watch?v=40fevDRg3HY&t=51s |  | Group file | Видеоролик внеш. | https://www.youtube.com/watch?v=UrgoCcUZrTk |  | Group file | Видеоролик внеш. | https://www.youtube.com/watch?v=f4cP-gCpPm0 |  | Group file | Видеоролик внеш. | https://www.youtube.com/watch?v=-UIqi5M-27E&t=82s |  | Group file | Баннер | https://www.legrand.ru/press/corporate-identity/bannerpart/#goto-wiring-devices-valena-life-allure |  | Image | 1000 | http://project.legrand.ru/legrand/images/753/753840-1.jpg | [69 empty] | Valena ALLURE.Информационная розетка одиночная RJ45 Кат.5е UTP.С лицевой панелью.Слоновая кость | [7 empty] | Венгрия | EC001264 | [7 empty] | Светло-кремовый/ слон. кость | IP20 | [15 empty] | Винт | [31 empty] | 1 | 5E |  |  |  |  | RJ45 8(8) | 22
Электроустановочное оборудование | Розетки интернет | SER011 | Valena Life/Allure Индивидуальная упаковка Legrand | 753940 | VLN-a АЛЮ Розет RJ45 Cat5e UTP | 914.98 | 442 | 5 | ШТ | Add. file | Коммерческие страницы | http://e-catalogue.legrand.ru/upload/files/DC315_088.pdf |  | Add. file | Сертификаты | http://e-catalogue.legrand.ru/upload/sertificates/not_oblig.pdf |  | Add. file | Инструкции | http://e-catalogue.legrand.ru/upload/files/LE08534AA.pdf |  | Group file | Каталог | https://www.legrand.ru/upload/upfails/broshyri/DC315_Valena-Life-Allure-catalogue.pdf |  | Group file | Каталог | https://www.legrand.ru/upload/upfails/broshyri/DC327_Valena-Life-Allure-brochure.pdf | Брошюра | Group file | Видеоролик внеш. | https://www.youtube.com/watch?v=40fevDRg3HY&t=51s |  | Group file | Видеоролик внеш. | https://www.youtube.com/watch?v=UrgoCcUZrTk |  | Group file | Видеоролик внеш. | https://www.youtube.com/watch?v=f4cP-gCpPm0 |  | Group file | Видеоролик внеш. | https://www.youtube.com/watch?v=-UIqi5M-27E&t=82s |  | Group file | Баннер | https://www.legrand.ru/press/corporate-identity/bannerpart/#goto-wiring-devices-valena-life-allure |  | Image | 1000 | http://project.legrand.ru/legrand/images/753/753940-1.jpg | [69 empty] | Valena ALLURE.Информационная розетка одиночная RJ45 Кат.5е UTP.С лицевой панелью.Алюминий | [7 empty] | Венгрия | EC001264 | [7 empty] | Алюминий | IP20 | [15 empty] | Винт | [31 empty] | 1 | 5E |  |  |  |  | RJ45 8(8) | 22
Электроустановочное оборудование | Розетки интернет | SER011 | Valena Life/Allure Индивидуальная упаковка Legrand | 753950 | VLN-a АНТ Роз RJ45 Cat5e UTP | 914.98 | 442 | 5 | ШТ | Add. file | Коммерческие страницы | http://e-catalogue.legrand.ru/upload/files/DC315_088.pdf |  | Add. file | Сертификаты | http://e-catalogue.legrand.ru/upload/sertificates/not_oblig.pdf |  | Add. file | Инструкции | http://e-catalogue.legrand.ru/upload/files/LE08534AA.pdf |  | Group file | Каталог | https://www.legrand.ru/upload/upfails/broshyri/DC315_Valena-Life-Allure-catalogue.pdf |  | Group file | Каталог | https://www.legrand.ru/upload/upfails/broshyri/DC327_Valena-Life-Allure-brochure.pdf | Брошюра | Group file | Видеоролик внеш. | https://www.youtube.com/watch?v=40fevDRg3HY&t=51s |  | Group file | Видеоролик внеш. | https://www.youtube.com/watch?v=UrgoCcUZrTk |  | Group file | Видеоролик внеш. | https://www.youtube.com/watch?v=f4cP-gCpPm0 |  | Group file | Видеоролик внеш. | https://www.youtube.com/watch?v=-UIqi5M-27E&t=82s |  | Group file | Баннер | https://www.legrand.ru/press/corporate-identity/bannerpart/#goto-wiring-devices-valena-life-allure |  | Image | 1000 | http://project.legrand.ru/legrand/images/753/753950-1.jpg | [69 empty] | Valena ALLURE.Информационная розетка одиночная RJ45 Кат.5е UTP.С лицевой панелью.Антрацит | [7 empty] | Венгрия | EC001264 | [7 empty] | Антрацит | IP20 | [15 empty] | Винт | [31 empty] | 1 | 5E |  |  |  |  | RJ45 8(8) | 22
Электроустановочное оборудование | Розетки интернет | SER013 | Valena Life/Allure Профессиональная упаковка Legrand | 753041 | VLN Розетка 2х RJ45 Cat5е UTP | 966.7 | 442 | 10 | ШТ | Add. file | Коммерческие страницы | http://e-catalogue.legrand.ru/upload/files/DC315_060.pdf |  | Add. file | Сертификаты | http://e-catalogue.legrand.ru/upload/sertificates/not_oblig.pdf |  | Add. file | Инструкции | http://e-catalogue.legrand.ru/upload/files/LE07421AB.pdf |  | Group file | Каталог | https://www.legrand.ru/upload/upfails/broshyri/DC315_Valena-Life-Allure-catalogue.pdf |  | Group file | Каталог | https://www.legrand.ru/upload/upfails/broshyri/DC327_Valena-Life-Allure-brochure.pdf | Брошюра | Group file | Видеоролик внеш. | https://www.youtube.com/watch?v=40fevDRg3HY&t=51s |  | Group file | Видеоролик внеш. | https://www.youtube.com/watch?v=UrgoCcUZrTk |  | Group file | Видеоролик внеш. | https://www.youtube.com/watch?v=f4cP-gCpPm0 |  | Group file | Видеоролик внеш. | https://www.youtube.com/watch?v=-UIqi5M-27E&t=82s |  | Group file | Баннер | https://www.legrand.ru/press/corporate-identity/bannerpart/#goto-wiring-devices-valena-life-allure |  | Image | 1000 | http://project.legrand.ru/legrand/images/753/753041-1.jpg |  | Image | 300 | http://project.legrand.ru/legrand/images/753/753041-2.jpg |  | Image | 600 | http://project.legrand.ru/legrand/images/753/753041-3.jpg |  | Image | 800 to 1499 | http://project.legrand.ru/legrand/images/753/753041-4.jpg | [57 empty] | Valena IN'MATIC.Информационная розетка двойная RJ45 Кат.5е UTP | [7 empty] | Венгрия | EC001264 | [7 empty] | Прочее | IP20 | [15 empty] | Винт | [31 empty] | 2 | 5E |  |  |  |  | RJ45 8(8) | 22
Электроустановочное оборудование | Розетки интернет | SER013 | Valena Life/Allure Профессиональная упаковка Legrand | 753042 | VLN Розетка RJ45 Cat6 UTP | 1167.12 | 442 | 10 | ШТ | Add. file | Коммерческие страницы | http://e-catalogue.legrand.ru/upload/files/DC315_060.pdf |  | Add. file | Сертификаты | http://e-catalogue.legrand.ru/upload/sertificates/not_oblig.pdf |  | Add. file | Инструкции | http://e-catalogue.legrand.ru/upload/files/LE07421AB.pdf |  | Group file | Каталог | https://www.legrand.ru/upload/upfails/broshyri/DC315_Valena-Life-Allure-catalogue.pdf |  | Group file | Каталог | https://www.legrand.ru/upload/upfails/broshyri/DC327_Valena-Life-Allure-brochure.pdf | Брошюра | Group file | Видеоролик внеш. | https://www.youtube.com/watch?v=40fevDRg3HY&t=51s |  | Group file | Видеоролик внеш. | https://www.youtube.com/watch?v=UrgoCcUZrTk |  | Group file | Видеоролик внеш. | https://www.youtube.com/watch?v=f4cP-gCpPm0 |  | Group file | Видеоролик внеш. | https://www.youtube.com/watch?v=-UIqi5M-27E&t=82s |  | Group file | Баннер | https://www.legrand.ru/press/corporate-identity/bannerpart/#goto-wiring-devices-valena-life-allure |  | Image | 1000 | http://project.legrand.ru/legrand/images/753/753042-1.jpg |  | Image | 300 | http://project.legrand.ru/legrand/images/753/753042-2.jpg |  | Image | 600 | http://project.legrand.ru/legrand/images/753/753042-3.jpg |  | Image | 800 to 1499 | http://project.legrand.ru/legrand/images/753/753042-4.jpg | [57 empty] | Valena IN'MATIC.Информационная розетка одиночная RJ45 Кат.6 UTP | [7 empty] | Венгрия | EC001264 | [7 empty] | Прочее | IP20 | [15 empty] | Винт | [31 empty] | 1 | 6 |  |  |  |  | RJ45 8(8) | 22
Электроустановочное оборудование | Розетки интернет | SER013 | Valena Life/Allure Профессиональная упаковка Legrand | 753043 | VLN Розетка 2х RJ45 Cat6 UTP | 1928.74 | 442 | 10 | ШТ | Add. file | Коммерческие страницы | http://e-catalogue.legrand.ru/upload/files/DC315_060.pdf |  | Add. file | Сертификаты | http://e-catalogue.legrand.ru/upload/sertificates/not_oblig.pdf |  | Add. file | Инструкции | http://e-catalogue.legrand.ru/upload/files/LE07421AB.pdf |  | Group file | Каталог | https://www.legrand.ru/upload/upfails/broshyri/DC315_Valena-Life-Allure-catalogue.pdf |  | Group file | Каталог | https://www.legrand.ru/upload/upfails/broshyri/DC327_Valena-Life-Allure-brochure.pdf | Брошюра | Group file | Видеоролик внеш. | https://www.youtube.com/watch?v=40fevDRg3HY&t=51s |  | Group file | Видеоролик внеш. | https://www.youtube.com/watch?v=UrgoCcUZrTk |  | Group file | Видеоролик внеш. | https://www.youtube.com/watch?v=f4cP-gCpPm0 |  | Group file | Видеоролик внеш. | https://www.youtube.com/watch?v=-UIqi5M-27E&t=82s |  | Group file | Баннер | https://www.legrand.ru/press/corporate-identity/bannerpart/#goto-wiring-devices-valena-life-allure |  | Image | 1000 | http://project.legrand.ru/legrand/images/753/753043-1.jpg |  | Image | 300 | http://project.legrand.ru/legrand/images/753/753043-2.jpg |  | Image | 600 | http://project.legrand.ru/legrand/images/753/753043-3.jpg |  | Image | 800 to 1499 | http://project.legrand.ru/legrand/images/753/753043-4.jpg | [57 empty] | Valena IN'MATIC.Информационная розетка двойная RJ45 Кат.6 UTP | [7 empty] | Венгрия | EC001264 | [7 empty] | Прочее | IP20 | [15 empty] | Винт | [31 empty] | 2 | 6 |  |  |  |  | RJ45 8(8) | 22
Электроустановочное оборудование | Розетки интернет | SER013 | Valena Life/Allure Профессиональная упаковка Legrand | 753044 | VLN Розетка RJ45 Cat6a UTP | 1769.16 | 442 | 5 | ШТ | Add. file | Коммерческие страницы | http://e-catalogue.legrand.ru/upload/files/DC315_060.pdf |  | Add. file | Сертификаты | http://e-catalogue.legrand.ru/upload/sertificates/not_oblig.pdf |  | Add. file | Инструкции | http://e-catalogue.legrand.ru/upload/files/LE07421AB.pdf |  | Group file | Каталог | https://www.legrand.ru/upload/upfails/broshyri/DC315_Valena-Life-Allure-catalogue.pdf |  | Group file | Каталог | https://www.legrand.ru/upload/upfails/broshyri/DC327_Valena-Life-Allure-brochure.pdf | Брошюра | Group file | Видеоролик внеш. | https://www.youtube.com/watch?v=40fevDRg3HY&t=51s |  | Group file | Видеоролик внеш. | https://www.youtube.com/watch?v=UrgoCcUZrTk |  | Group file | Видеоролик внеш. | https://www.youtube.com/watch?v=f4cP-gCpPm0 |  | Group file | Видеоролик внеш. | https://www.youtube.com/watch?v=-UIqi5M-27E&t=82s |  | Group file | Баннер | https://www.legrand.ru/press/corporate-identity/bannerpart/#goto-wiring-devices-valena-life-allure |  | Image | 1000 | http://project.legrand.ru/legrand/images/753/753044-1.jpg |  | Image | 300 | http://project.legrand.ru/legrand/images/753/753044-2.jpg |  | Image | 600 | http://project.legrand.ru/legrand/images/753/753044-3.jpg |  | Image | 800 to 1499 | http://project.legrand.ru/legrand/images/753/753044-4.jpg | [57 empty] | Valena IN'MATIC.Информационная розетка одиночная RJ45 Кат.6А UTP | [7 empty] | Венгрия | EC001264 | [7 empty] | Прочее | IP20 | [15 empty] | Винт | [31 empty] | 1 | 6A (IEC) |  |  |  |  | RJ45 8(8) | 22
Электроустановочное оборудование | Розетки интернет | SER013 | Valena Life/Allure Профессиональная упаковка Legrand | 753045 | VLN Розетка 2х RJ45 Cat6a UTP | 2721.79 | 442 | 5 | ШТ | Add. file | Коммерческие страницы | http://e-catalogue.legrand.ru/upload/files/DC315_060.pdf |  | Add. file | Сертификаты | http://e-catalogue.legrand.ru/upload/sertificates/not_oblig.pdf |  | Add. file | Инструкции | http://e-catalogue.legrand.ru/upload/files/LE07421AB.pdf |  | Group file | Каталог | https://www.legrand.ru/upload/upfails/broshyri/DC315_Valena-Life-Allure-catalogue.pdf |  | Group file | Каталог | https://www.legrand.ru/upload/upfails/broshyri/DC327_Valena-Life-Allure-brochure.pdf | Брошюра | Group file | Видеоролик внеш. | https://www.youtube.com/watch?v=40fevDRg3HY&t=51s |  | Group file | Видеоролик внеш. | https://www.youtube.com/watch?v=UrgoCcUZrTk |  | Group file | Видеоролик внеш. | https://www.youtube.com/watch?v=f4cP-gCpPm0 |  | Group file | Видеоролик внеш. | https://www.youtube.com/watch?v=-UIqi5M-27E&t=82s |  | Group file | Баннер | https://www.legrand.ru/press/corporate-identity/bannerpart/#goto-wiring-devices-valena-life-allure |  | Image | 1000 | http://project.legrand.ru/legrand/images/753/753045-1.jpg |  | Image | 300 | http://project.legrand.ru/legrand/images/753/753045-2.jpg |  | Image | 600 | http://project.legrand.ru/legrand/images/753/753045-3.jpg |  | Image | 800 to 1499 | http://project.legrand.ru/legrand/images/753/753045-4.jpg | [57 empty] | Valena IN'MATIC.Информационная розетка двойная RJ45 Кат.6А UTP | [7 empty] | Венгрия | EC001264 | [7 empty] | Прочее | IP20 | [15 empty] | Винт | [31 empty] | 2 | 6A (IEC) |  |  |  |  | RJ45 8(8) | 22
Электроустановочное оборудование | Розетки интернет | SER013 | Valena Life/Allure Профессиональная упаковка Legrand | 753070 | VLN Розетка RJ45 Cat5e UTP | 726.19 | 442 | 10 | ШТ | Add. file | Коммерческие страницы | http://e-catalogue.legrand.ru/upload/files/DC315_060.pdf |  | Add. file | Сертификаты | http://e-catalogue.legrand.ru/upload/sertificates/not_oblig.pdf |  | Add. file | Инструкции | http://e-catalogue.legrand.ru/upload/files/LE08525AA.pdf |  | Group file | Каталог | https://www.legrand.ru/upload/upfails/broshyri/DC315_Valena-Life-Allure-catalogue.pdf |  | Group file | Каталог | https://www.legrand.ru/upload/upfails/broshyri/DC327_Valena-Life-Allure-brochure.pdf | Брошюра | Group file | Видеоролик внеш. | https://www.youtube.com/watch?v=40fevDRg3HY&t=51s |  | Group file | Видеоролик внеш. | https://www.youtube.com/watch?v=UrgoCcUZrTk |  | Group file | Видеоролик внеш. | https://www.youtube.com/watch?v=f4cP-gCpPm0 |  | Group file | Видеоролик внеш. | https://www.youtube.com/watch?v=-UIqi5M-27E&t=82s |  | Group file | Баннер | https://www.legrand.ru/press/corporate-identity/bannerpart/#goto-wiring-devices-valena-life-allure |  | Image | 1000 | http://project.legrand.ru/legrand/images/753/753070-1.jpg |  | Image | 800 to 1499 | http://project.legrand.ru/legrand/images/753/753070-2.jpg | [65 empty] | Valena IN'MATIC.Информационная розетка одиночная RJ45 Кат.5е UTP | [7 empty] | Венгрия | EC001264 | [7 empty] | Прочее | IP20 | [15 empty] | Винт | [31 empty] | 1 | 5E |  |  |  |  | RJ45 8(8) | 22
Электроустановочное оборудование | Розетки интернет | SER073 | Серия Celiane Legrand | 067344 | CelianeРоз.инф. UTP RJ45 кат6 | 1111.77 | 442 | 10 | ШТ | Add. file | Коммерческие страницы | http://e-catalogue.legrand.ru/upload/files/DC184_491.pdf |  | Add. file | Коммерческие страницы | http://e-catalogue.legrand.ru/upload/files/DC184_493.pdf |  | Add. file | Коммерческие страницы | http://e-catalogue.legrand.ru/upload/files/DC184_548.pdf |  | Add. file | Коммерческие страницы | http://e-catalogue.legrand.ru/upload/files/DC184_805.pdf |  | Add. file | Сертификаты | http://e-catalogue.legrand.ru/upload/sertificates/not_oblig.pdf |  | Add. file | Технические страницы | http://e-catalogue.legrand.ru/upload/files/DC184_496.pdf |  | Add. file | Технические страницы | http://e-catalogue.legrand.ru/upload/files/DC184_841.pdf |  | Add. file | Инструкции | http://e-catalogue.legrand.ru/upload/files/LE01557AF.pdf |  | Image | 1000 | http://project.legrand.ru/legrand/image/067/067344-2.jpg |  | Image | 300 | http://project.legrand.ru/legrand/image/067/067344-3.jpg |  | Image | 600 | http://project.legrand.ru/legrand/image/067/067344-4.jpg |  | Image | 800 to 1499 | http://project.legrand.ru/legrand/image/067/067344-5.jpg | [65 empty] | Розетка RJ 45 - Программа Celiane - категория 6 - UTP - LCS² | [7 empty] | Франция | EC001121 | [7 empty] | Черный | 0 | [15 empty] | 0 | [31 empty] | 1 | 6 |  |  |  |  | RJ45 8(8) | 22 .. 25
Электроустановочное оборудование | Розетки интернет | SER073 | Серия Celiane Legrand | SET-1-067340-04 | Celiane - розетки RJ 45 - белый | 1196.93 | 562 | 0 | ШТ | [112 empty] | Celiane - розетки RJ 45 - белый | [7 empty] | Франция | EC001264 | [7 empty] | Белый | IP20 | [6 empty] | 67340+68251+80251 | [8 empty] | Защелкив. фиксатор/ввод в канавку | [31 empty] | 1 | 3 |  |  |  |  | Прочее | 0
Электроустановочное оборудование | Розетки интернет | SER073 | Серия Celiane Legrand | SET-1-067344-02 | Celiane Розетка RJ45 UTP Cat. 6 Графит | 2050.23 | 562 | 0 | ШТ | Image |  | http://project.legrand.ru/legrand/images/SET/SET-1-067344-02-1.jpg |  | Image |  | http://project.legrand.ru/legrand/images/SET/SET-1-067344-02-2.jpg |  | Image |  | http://project.legrand.ru/legrand/images/SET/SET-1-067344-02-3.jpg | [101 empty] | Celiane Розетка RJ45 UTP Cat. 6 Графит | [7 empty] | Франция | EC001121 | [7 empty] | Прочее | 0 | [6 empty] | 67344+67951+80251 | [8 empty] | 0 | [31 empty] | 0 | 6 |  |  |  |  | RJ45 8(8) | 22 .. 25
Электроустановочное оборудование | Розетки интернет | SER073 | Серия Celiane Legrand | SET-1-067344-03 | Celiane Розетка RJ45 UTP Cat. 6 Белый | 1570.56 | 562 | 0 | ШТ | Image |  | http://project.legrand.ru/legrand/images/SET/SET-1-067344-03-1.jpg |  | Image |  | http://project.legrand.ru/legrand/images/SET/SET-1-067344-03-2.jpg |  | Image |  | http://project.legrand.ru/legrand/images/SET/SET-1-067344-03-3.jpg | [101 empty] | Celiane Розетка RJ45 UTP Cat. 6 Белый | [7 empty] | Франция | EC001121 | [7 empty] | Белый | 0 | [6 empty] | 67344+68251+80251 | [8 empty] | 0 | [31 empty] | 0 | 6 |  |  |  |  | RJ45 8(8) | 22 .. 25
Электроустановочное оборудование | Розетки интернет | SER073 | Серия Celiane Legrand | SET-1-067344-04 | Celiane Розетка RJ45 UTP Cat. 6 Титан | 2050.22 | 562 | 0 | ШТ | Image |  | http://project.legrand.ru/legrand/images/SET/SET-1-067344-04-1.jpg |  | Image |  | http://project.legrand.ru/legrand/images/SET/SET-1-067344-04-2.jpg |  | Image |  | http://project.legrand.ru/legrand/images/SET/SET-1-067344-04-3.jpg | [101 empty] | Celiane Розетка RJ45 UTP Cat. 6 Титан | [7 empty] | Франция | EC001121 | [7 empty] | Титан | 0 | [6 empty] | 67344+68551+80251 | [8 empty] | 0 | [31 empty] | 0 | 6 |  |  |  |  | RJ45 8(8) | 22 .. 25
Электроустановочное оборудование | Розетки интернет | SER047 | Серия Cariva Legrand | 773641 | CarivaРоз. UTP RJ45 бел зх | 971.44 | 442 | 10 | ШТ | Add. file | Коммерческие страницы | http://e-catalogue.legrand.ru/upload/files/DC184_614.pdf |  | Add. file | Сертификаты | http://e-catalogue.legrand.ru/upload/sertificates/not_oblig.pdf |  | Add. file | Инструкции | http://e-catalogue.legrand.ru/upload/files/LE03052AA.pdf |  | Group file | Каталог | https://www.legrand.ru/upload/upfails/broshyri/DC028.pdf | Брошюра | Image | 1000 | http://project.legrand.ru/legrand/images/773/773641-2.jpg |  | Image | 300 | http://project.legrand.ru/legrand/images/773/773641-3.jpg |  | Image | 600 | http://project.legrand.ru/legrand/images/773/773641-4-m0216.jpg |  | Image | 800 to 1499 | http://project.legrand.ru/legrand/images/773/773641-4.jpg | [81 empty] | Информационная розетка - Cariva - RJ45 - категория 6 UTP - White | [7 empty] | Франция | EC001264 | [7 empty] | _ | _ | [15 empty] | _ | [31 empty] | 0 | 6 |  |  |  |  | RJ45 8(8) | 22
Электроустановочное оборудование | Розетки интернет | SER047 | Серия Cariva Legrand | 773642 | CarivaRJ45 UTP кат6 2в бел. | 1127.43 | 442 | 10 | ШТ | Add. file | Коммерческие страницы | http://e-catalogue.legrand.ru/upload/files/DC184_614.pdf |  | Add. file | Сертификаты | http://e-catalogue.legrand.ru/upload/sertificates/not_oblig.pdf |  | Add. file | Инструкции | http://e-catalogue.legrand.ru/upload/files/LE03052AA.pdf |  | Group file | Каталог | https://www.legrand.ru/upload/upfails/broshyri/DC028.pdf | Брошюра | Image | 1000 | http://project.legrand.ru/legrand/images/773/773642-2.jpg |  | Image | 300 | http://project.legrand.ru/legrand/images/773/773642-3.jpg |  | Image | 600 | http://project.legrand.ru/legrand/images/773/773642-4-m0217.jpg |  | Image | 800 to 1499 | http://project.legrand.ru/legrand/images/773/773642-4.jpg | [81 empty] | Информационная розетка - Cariva - 2xRJ45 - категория 6 UTP - White | [7 empty] | Франция | EC001264 | [7 empty] | Белый | _ | [15 empty] | _ | [31 empty] | 0 | 6 |  |  |  |  | RJ45 8(8) | 22
Электроустановочное оборудование | Розетки интернет | SER047 | Серия Cariva Legrand | 773741 | CarivaРоз. UTP RJ45 слк зх | 971.44 | 442 | 10 | ШТ | Add. file | Коммерческие страницы | http://e-catalogue.legrand.ru/upload/files/DC184_614.pdf |  | Add. file | Сертификаты | http://e-catalogue.legrand.ru/upload/sertificates/not_oblig.pdf |  | Add. file | Инструкции | http://e-catalogue.legrand.ru/upload/files/LE03052AA.pdf |  | Group file | Каталог | https://www.legrand.ru/upload/upfails/broshyri/DC028.pdf | Брошюра | Image | 1000 | http://project.legrand.ru/legrand/images/773/773741-2.jpg |  | Image | 300 | http://project.legrand.ru/legrand/images/773/773741-3.jpg |  | Image | 600 | http://project.legrand.ru/legrand/images/773/773741-4-m0219.jpg |  | Image | 800 to 1499 | http://project.legrand.ru/legrand/images/773/773741-4.jpg | [81 empty] | Информационная розетка - Cariva - RJ45 - категория 6 UTP - слоновая кость | [7 empty] | Франция | EC001264 | [7 empty] | Светло-кремовый/ слон. кость | IP21 | [15 empty] | Винт | [31 empty] | 1 | 6 |  |  |  |  | RJ45 8(8) | 22
Электроустановочное оборудование | Розетки интернет | SER050 | Серия Etika Legrand | 672241 | Роз RJ45 5е UTP БЕЛ ETIKA | 364.22 | 442 | 10 | ШТ | Add. file | Сертификаты | http://e-catalogue.legrand.ru/upload/sertificates/not_oblig.pdf |  | Group file | Каталог | https://www.legrand.ru/upload/upfails/broshyri/DC340_Etika-catalogue-2016-17.pdf |  | Group file | Видеоролик внеш. | https://www.youtube.com/watch?v=yBSjKe9EJN8&t=13s |  | Group file | Баннер | https://www.legrand.ru/press/corporate-identity/bannerpart/#goto-wiring-devices-etika |  | Image |  | http://project.legrand.ru/legrand/images/672/672241-1.jpg |  | Image |  | http://project.legrand.ru/legrand/images/672/672241-2.jpg |  | Image |  | http://project.legrand.ru/legrand/images/672/672241-3.jpg |  | Image |  | http://project.legrand.ru/legrand/images/672/672241-4.jpg |  | Image |  | http://project.legrand.ru/legrand/images/672/672241-5.jpg |  | Image |  | http://project.legrand.ru/legrand/images/672/672241-6.jpg | [73 empty] | Информационная розетка RJ45 - категория 5 - UTP - Etika - белый | [7 empty] | Франция | EC001264 | [7 empty] | Белый | IP20 | [15 empty] | Винт | [31 empty] | 1 | 5E |  |  |  |  | RJ45 8(8) | 22
Электроустановочное оборудование | Розетки интернет | SER050 | Серия Etika Legrand | 672253 | Роз RJ45 6 UTP БЕЛ ETIKA | 703.1 | 442 | 10 | ШТ | Add. file | Сертификаты | http://e-catalogue.legrand.ru/upload/sertificates/not_oblig.pdf |  | Group file | Каталог | https://www.legrand.ru/upload/upfails/broshyri/DC340_Etika-catalogue-2016-17.pdf |  | Group file | Видеоролик внеш. | https://www.youtube.com/watch?v=yBSjKe9EJN8&t=13s |  | Group file | Баннер | https://www.legrand.ru/press/corporate-identity/bannerpart/#goto-wiring-devices-etika |  | Image |  | http://project.legrand.ru/legrand/images/672/672253-1.jpg |  | Image |  | http://project.legrand.ru/legrand/images/672/672253-2.jpg |  | Image |  | http://project.legrand.ru/legrand/images/672/672253-3.jpg |  | Image |  | http://project.legrand.ru/legrand/images/672/672253-4.jpg |  | Image |  | http://project.legrand.ru/legrand/images/672/672253-5.jpg |  | Image |  | http://project.legrand.ru/legrand/images/672/672253-6.jpg | [73 empty] | Розетка RJ45 - категория 6 - UTP - Etika - белый | [7 empty] | Франция | EC001121 | [7 empty] | Белый | 0 | [15 empty] | 0 | [31 empty] | 1 | 6 |  |  |  |  | RJ45 8(8) | 22 .. 26
Электроустановочное оборудование | Розетки интернет | SER050 | Серия Etika Legrand | 672254 | Роз 2ХRJ45 6 UTP БЕЛ ETIKA | 1021.64 | 442 | 10 | ШТ | Add. file | Сертификаты | http://e-catalogue.legrand.ru/upload/sertificates/not_oblig.pdf |  | Group file | Каталог | https://www.legrand.ru/upload/upfails/broshyri/DC340_Etika-catalogue-2016-17.pdf |  | Group file | Видеоролик внеш. | https://www.youtube.com/watch?v=yBSjKe9EJN8&t=13s |  | Group file | Баннер | https://www.legrand.ru/press/corporate-identity/bannerpart/#goto-wiring-devices-etika |  | Image |  | http://project.legrand.ru/legrand/images/672/672254-1.jpg |  | Image |  | http://project.legrand.ru/legrand/images/672/672254-2.jpg |  | Image |  | http://project.legrand.ru/legrand/images/672/672254-3.jpg |  | Image |  | http://project.legrand.ru/legrand/images/672/672254-4.jpg |  | Image |  | http://project.legrand.ru/legrand/images/672/672254-5.jpg |  | Image |  | http://project.legrand.ru/legrand/images/672/672254-6.jpg | [73 empty] | Двойная розетка RJ45 - категория 6 - UTP - Etika - белый | [7 empty] | Румыния | EC001121 | [7 empty] | Белый | 0 | [15 empty] | 0 | [31 empty] | 0 | 6 |  |  |  |  | RJ45 8(8) | 22 .. 26
Электроустановочное оборудование | Розетки интернет | SER050 | Серия Etika Legrand | 672255 | Роз 2ХRJ45 5е UTP БЕЛ ETIKA | 673.81 | 442 | 10 | ШТ | Group file | Каталог | https://www.legrand.ru/upload/upfails/broshyri/DC340_Etika-catalogue-2016-17.pdf |  | Group file | Видеоролик внеш. | https://www.youtube.com/watch?v=yBSjKe9EJN8&t=13s |  | Group file | Баннер | https://www.legrand.ru/press/corporate-identity/bannerpart/#goto-wiring-devices-etika |  | Image |  | http://project.legrand.ru/legrand/images/672/672255-1.jpg |  | Image |  | http://project.legrand.ru/legrand/images/672/672255-2.jpg |  | Image |  | http://project.legrand.ru/legrand/images/672/672255-3.jpg |  | Image |  | http://project.legrand.ru/legrand/images/672/672255-4.jpg |  | Image |  | http://project.legrand.ru/legrand/images/672/672255-5.jpg |  | Image |  | http://project.legrand.ru/legrand/images/672/672255-6.jpg | [77 empty] | Двойная розетка RJ 45 - категория 5е - UTP - Etika - белый | [7 empty] | Румыния | EC001264 | [7 empty] | Белый | IP20 | [15 empty] | Винт | [31 empty] | 2 | 5E |  |  |  |  | RJ45 2x8(8) | 22
Электроустановочное оборудование | Розетки интернет | SER050 | Серия Etika Legrand | 672341 | Роз RJ45 5е UTP СЛНК ETIKA | 364.22 | 442 | 10 | ШТ | Add. file | Сертификаты | http://e-catalogue.legrand.ru/upload/sertificates/not_oblig.pdf |  | Group file | Каталог | https://www.legrand.ru/upload/upfails/broshyri/DC340_Etika-catalogue-2016-17.pdf |  | Group file | Видеоролик внеш. | https://www.youtube.com/watch?v=yBSjKe9EJN8&t=13s |  | Group file | Баннер | https://www.legrand.ru/press/corporate-identity/bannerpart/#goto-wiring-devices-etika |  | Image |  | http://project.legrand.ru/legrand/images/672/672341-1.jpg |  | Image |  | http://project.legrand.ru/legrand/images/672/672341-2.jpg |  | Image |  | http://project.legrand.ru/legrand/images/672/672341-3.jpg |  | Image |  | http://project.legrand.ru/legrand/images/672/672341-4.jpg |  | Image |  | http://project.legrand.ru/legrand/images/672/672341-5.jpg |  | Image |  | http://project.legrand.ru/legrand/images/672/672341-6.jpg | [73 empty] | Информационная розетка RJ45 - категория 5 - UTP - Etika - слоновая кость | [7 empty] | Франция | EC001264 | [7 empty] | Светло-кремовый/ слон. кость | IP20 | [15 empty] | Винт | [31 empty] | 1 | 5E |  |  |  |  | RJ45 8(8) | 22
Электроустановочное оборудование | Розетки интернет | SER050 | Серия Etika Legrand | 672353 | Роз RJ45 6 UTP СЛНК ETIKA | 703.1 | 442 | 10 | ШТ | Add. file | Сертификаты | http://e-catalogue.legrand.ru/upload/sertificates/not_oblig.pdf |  | Group file | Каталог | https://www.legrand.ru/upload/upfails/broshyri/DC340_Etika-catalogue-2016-17.pdf |  | Group file | Видеоролик внеш. | https://www.youtube.com/watch?v=yBSjKe9EJN8&t=13s |  | Group file | Баннер | https://www.legrand.ru/press/corporate-identity/bannerpart/#goto-wiring-devices-etika |  | Image |  | http://project.legrand.ru/legrand/images/672/672353-1.jpg |  | Image |  | http://project.legrand.ru/legrand/images/672/672353-2.jpg |  | Image |  | http://project.legrand.ru/legrand/images/672/672353-3.jpg |  | Image |  | http://project.legrand.ru/legrand/images/672/672353-4.jpg |  | Image |  | http://project.legrand.ru/legrand/images/672/672353-5.jpg |  | Image |  | http://project.legrand.ru/legrand/images/672/672353-6.jpg | [73 empty] | Розетка RJ45 - категория 6 - UTP - Etika - слоновая кость | [7 empty] | Франция | EC001121 | [7 empty] | Светло-кремовый/ слон. кость | 0 | [15 empty] | 0 | [31 empty] | 1 | 6 |  |  |  |  | RJ45 8(8) | 22 .. 26
Электроустановочное оборудование | Розетки интернет | SER050 | Серия Etika Legrand | 672354 | Роз 2ХRJ45 6 UTP СЛНК ETIKA | 1021.64 | 442 | 10 | ШТ | Group file | Каталог | https://www.legrand.ru/upload/upfails/broshyri/DC340_Etika-catalogue-2016-17.pdf |  | Group file | Видеоролик внеш. | https://www.youtube.com/watch?v=yBSjKe9EJN8&t=13s |  | Group file | Баннер | https://www.legrand.ru/press/corporate-identity/bannerpart/#goto-wiring-devices-etika |  | Image |  | http://project.legrand.ru/legrand/images/672/672354-1.jpg |  | Image |  | http://project.legrand.ru/legrand/images/672/672354-2.jpg |  | Image |  | http://project.legrand.ru/legrand/images/672/672354-3.jpg |  | Image |  | http://project.legrand.ru/legrand/images/672/672354-4.jpg |  | Image |  | http://project.legrand.ru/legrand/images/672/672354-5.jpg |  | Image |  | http://project.legrand.ru/legrand/images/672/672354-6.jpg | [77 empty] | Двойная розетка RJ 45 - категория 6 - UTP - Etika - слоновая кость | [7 empty] | Румыния | EC001264 | [7 empty] | Светло-кремовый/ слон. кость | IP20 | [15 empty] | Винт | [31 empty] | 2 | 6 |  |  |  |  | RJ45 2x8(8) | 22
Электроустановочное оборудование | Розетки интернет | SER050 | Серия Etika Legrand | 672355 | Роз 2ХRJ45 5е UTP СЛНК ETIKA | 673.81 | 442 | 10 | ШТ | Group file | Каталог | https://www.legrand.ru/upload/upfails/broshyri/DC340_Etika-catalogue-2016-17.pdf |  | Group file | Видеоролик внеш. | https://www.youtube.com/watch?v=yBSjKe9EJN8&t=13s |  | Group file | Баннер | https://www.legrand.ru/press/corporate-identity/bannerpart/#goto-wiring-devices-etika |  | Image |  | http://project.legrand.ru/legrand/images/672/672355-1.jpg |  | Image |  | http://project.legrand.ru/legrand/images/672/672355-2.jpg |  | Image |  | http://project.legrand.ru/legrand/images/672/672355-3.jpg |  | Image |  | http://project.legrand.ru/legrand/images/672/672355-4.jpg |  | Image |  | http://project.legrand.ru/legrand/images/672/672355-5.jpg |  | Image |  | http://project.legrand.ru/legrand/images/672/672355-6.jpg | [77 empty] | Двойная розетка RJ 45 - категория 5е - UTP - Etika - слоновая кость | [7 empty] | Румыния | EC001264 | [7 empty] | Светло-кремовый/ слон. кость | IP20 | [15 empty] | Винт | [31 empty] | 2 | 5E |  |  |  |  | RJ45 2x8(8) | 22
Электроустановочное оборудование | Розетки интернет | SER050 | Серия Etika Legrand | 672441 | Роз RJ45 5e UTP АЛЮ ETIKA | 426.14 | 442 | 10 | ШТ | Group file | Каталог | https://www.legrand.ru/upload/upfails/broshyri/DC340_Etika-catalogue-2016-17.pdf |  | Group file | Видеоролик внеш. | https://www.youtube.com/watch?v=yBSjKe9EJN8&t=13s |  | Group file | Баннер | https://www.legrand.ru/press/corporate-identity/bannerpart/#goto-wiring-devices-etika |  | Image |  | http://project.legrand.ru/legrand/images/672/672441-1.jpg |  | Image |  | http://project.legrand.ru/legrand/images/672/672441-2.jpg |  | Image |  | http://project.legrand.ru/legrand/images/672/672441-3.jpg |  | Image |  | http://project.legrand.ru/legrand/images/672/672441-4.jpg |  | Image |  | http://project.legrand.ru/legrand/images/672/672441-5.jpg |  | Image |  | http://project.legrand.ru/legrand/images/672/672441-6.jpg | [77 empty] | Информационная розетка RJ 45 - категория 5e - UTP - Etika - алюминий | [7 empty] | Франция | EC001264 | [7 empty] | Алюминий | IP20 | [15 empty] | Винт | [31 empty] | 1 | 5E |  |  |  |  | RJ45 8(8) | 22
Электроустановочное оборудование | Розетки интернет | SER050 | Серия Etika Legrand | 672453 | Роз RJ45 6 UTP АЛЮ ETIKA | 825.72 | 442 | 10 | ШТ | Add. file | Сертификаты | http://e-catalogue.legrand.ru/upload/sertificates/not_oblig.pdf |  | Group file | Каталог | https://www.legrand.ru/upload/upfails/broshyri/DC340_Etika-catalogue-2016-17.pdf |  | Group file | Видеоролик внеш. | https://www.youtube.com/watch?v=yBSjKe9EJN8&t=13s |  | Group file | Баннер | https://www.legrand.ru/press/corporate-identity/bannerpart/#goto-wiring-devices-etika |  | Image |  | http://project.legrand.ru/legrand/images/672/672453-1.jpg |  | Image |  | http://project.legrand.ru/legrand/images/672/672453-2.jpg |  | Image |  | http://project.legrand.ru/legrand/images/672/672453-3.jpg |  | Image |  | http://project.legrand.ru/legrand/images/672/672453-4.jpg |  | Image |  | http://project.legrand.ru/legrand/images/672/672453-5.jpg |  | Image |  | http://project.legrand.ru/legrand/images/672/672453-6.jpg | [73 empty] | Розетка RJ45 - категория 6 - UTP - Etika - алюминий | [7 empty] | Франция | EC001121 | [7 empty] | Алюминий | 0 | [15 empty] | 0 | [31 empty] | 1 | 6 |  |  |  |  | RJ45 8(8) | 22 .. 26
Электроустановочное оборудование | Розетки интернет | SER050 | Серия Etika Legrand | 672455 | Роз 2ХRJ45 5е UTP АЛЮ ETIKA | 788.35 | 442 | 10 | ШТ | Group file | Каталог | https://www.legrand.ru/upload/upfails/broshyri/DC340_Etika-catalogue-2016-17.pdf |  | Group file | Видеоролик внеш. | https://www.youtube.com/watch?v=yBSjKe9EJN8&t=13s |  | Group file | Баннер | https://www.legrand.ru/press/corporate-identity/bannerpart/#goto-wiring-devices-etika |  | Image |  | http://project.legrand.ru/legrand/images/672/672455-1.jpg |  | Image |  | http://project.legrand.ru/legrand/images/672/672455-2.jpg |  | Image |  | http://project.legrand.ru/legrand/images/672/672455-3.jpg |  | Image |  | http://project.legrand.ru/legrand/images/672/672455-4.jpg |  | Image |  | http://project.legrand.ru/legrand/images/672/672455-5.jpg |  | Image |  | http://project.legrand.ru/legrand/images/672/672455-6.jpg | [77 empty] | Двойная розетка RJ 45 - категория 5е - UTP - Etika - алюминий | [7 empty] | Румыния | EC001264 | [7 empty] | Алюминий | IP20 | [15 empty] | Винт | [31 empty] | 2 | 5E |  |  |  |  | RJ45 2x8(8) | 22
Электроустановочное оборудование | Розетки интернет | SER050 | Серия Etika Legrand | 672641 | Роз RJ45 5e UTP АНТР ETIKA | 426.14 | 442 | 10 | ШТ | Group file | Каталог | https://www.legrand.ru/upload/upfails/broshyri/DC340_Etika-catalogue-2016-17.pdf |  | Group file | Видеоролик внеш. | https://www.youtube.com/watch?v=yBSjKe9EJN8&t=13s |  | Group file | Баннер | https://www.legrand.ru/press/corporate-identity/bannerpart/#goto-wiring-devices-etika |  | Image |  | http://project.legrand.ru/legrand/images/672/672641-1.jpg |  | Image |  | http://project.legrand.ru/legrand/images/672/672641-2.jpg |  | Image |  | http://project.legrand.ru/legrand/images/672/672641-3.jpg |  | Image |  | http://project.legrand.ru/legrand/images/672/672641-4.jpg |  | Image |  | http://project.legrand.ru/legrand/images/672/672641-5.jpg |  | Image |  | http://project.legrand.ru/legrand/images/672/672641-6.jpg | [77 empty] | Информационная розетка RJ 45 - категория 5e - UTP - Etika - антрацит | [7 empty] | Франция | EC001264 | [7 empty] | Антрацит | IP20 | [15 empty] | Винт | [31 empty] | 1 | 5E |  |  |  |  | RJ45 8(8) | 22
Электроустановочное оборудование | Розетки интернет | SER050 | Серия Etika Legrand | 672653 | Роз RJ45 6 UTP АНТР ETIKA | 825.72 | 442 | 10 | ШТ | Add. file | Сертификаты | http://e-catalogue.legrand.ru/upload/sertificates/not_oblig.pdf |  | Group file | Каталог | https://www.legrand.ru/upload/upfails/broshyri/DC340_Etika-catalogue-2016-17.pdf |  | Group file | Видеоролик внеш. | https://www.youtube.com/watch?v=yBSjKe9EJN8&t=13s |  | Group file | Баннер | https://www.legrand.ru/press/corporate-identity/bannerpart/#goto-wiring-devices-etika |  | Image |  | http://project.legrand.ru/legrand/images/672/672653-1.jpg |  | Image |  | http://project.legrand.ru/legrand/images/672/672653-2.jpg |  | Image |  | http://project.legrand.ru/legrand/images/672/672653-3.jpg |  | Image |  | http://project.legrand.ru/legrand/images/672/672653-4.jpg |  | Image |  | http://project.legrand.ru/legrand/images/672/672653-5.jpg |  | Image |  | http://project.legrand.ru/legrand/images/672/672653-6.jpg | [73 empty] | Розетка RJ45 - категория 6 - UTP - Etika - антрацит | [7 empty] | Франция | EC001121 | [7 empty] | Антрацит | 0 | [15 empty] | 0 | [31 empty] | 0 | 6 |  |  |  |  | RJ45 8(8) | 22 .. 26
Электроустановочное оборудование | Розетки интернет | SER050 | Серия Etika Legrand | 672655 | Роз 2ХRJ45 5е UTP АНТР ETIKA | 788.35 | 442 | 10 | ШТ | Group file | Каталог | https://www.legrand.ru/upload/upfails/broshyri/DC340_Etika-catalogue-2016-17.pdf |  | Group file | Видеоролик внеш. | https://www.youtube.com/watch?v=yBSjKe9EJN8&t=13s |  | Group file | Баннер | https://www.legrand.ru/press/corporate-identity/bannerpart/#goto-wiring-devices-etika |  | Image |  | http://project.legrand.ru/legrand/images/672/672655-1.jpg |  | Image |  | http://project.legrand.ru/legrand/images/672/672655-2.jpg |  | Image |  | http://project.legrand.ru/legrand/images/672/672655-3.jpg | [89 empty] | Двойная розетка RJ 45 - категория 5е - UTP - Etika - антрацит | [7 empty] | Румыния | EC001264 | [7 empty] | Антрацит | IP20 | [15 empty] | Винт | [31 empty] | 2 | 5E |  |  |  |  | RJ45 2x8(8) | 22
Электроустановочное оборудование | Розетки интернет | SER053 | Серия Mosaic Legrand | 076551 | MOSAIC RJ45 UTP кат5е 1мод бел | 503.34 | 442 | 10 | ШТ | Add. file | Коммерческие страницы | http://e-catalogue.legrand.ru/upload/files/DC184_672.pdf |  | Add. file | Коммерческие страницы | http://e-catalogue.legrand.ru/upload/files/DC184_809.pdf |  | Add. file | Сертификаты | http://e-catalogue.legrand.ru/upload/sertificates/not_oblig.pdf |  | Add. file | Технические страницы | http://e-catalogue.legrand.ru/upload/files/DC184_841.pdf |  | Add. file | Инструкции | http://e-catalogue.legrand.ru/upload/files/LE01557AF.pdf |  | Add. file | Инструкции | http://e-catalogue.legrand.ru/upload/files/LGPHHKGAYZ.pdf |  | Group file | Каталог | https://www.legrand.ru/upload/upfails/broshyri/DC347_Workplaces.pdf |  | Group file | Видеоролик внеш. | https://www.youtube.com/watch?v=Sa23Px2XO5o |  | Group file | Баннер | https://www.legrand.ru/press/corporate-identity/bannerpart/#goto-workplaces-mosaic |  | Image | 1000 | http://project.legrand.ru/legrand/image/076/076551-1.jpg |  | Image | 300 | http://project.legrand.ru/legrand/image/076/076551-2.jpg |  | Image | 600 | http://project.legrand.ru/legrand/image/076/076551-3.jpg |  | Image | 800 to 1499 | http://project.legrand.ru/legrand/image/076/076551-4.jpg |  | Image | 800 to 1499 | http://project.legrand.ru/legrand/image/076/076551-5.jpg | [57 empty] | Розетка RJ 45 - Программа Mosaic - категория 5е - UTP - 1 модуль - белый | [7 empty] | Франция | EC001121 | [7 empty] | Белый | 0 | [15 empty] | 0 | [31 empty] | 1 | 5E |  |  |  |  | RJ45 8(8) | 22 .. 25
Электроустановочное оборудование | Розетки интернет | SER053 | Серия Mosaic Legrand | 076552 | MOSAIC RJ45 FTP кат5е 1мод бел | 703.42 | 442 | 10 | ШТ | Add. file | Коммерческие страницы | http://e-catalogue.legrand.ru/upload/files/DC184_672.pdf |  | Add. file | Коммерческие страницы | http://e-catalogue.legrand.ru/upload/files/DC184_809.pdf |  | Add. file | Сертификаты | http://e-catalogue.legrand.ru/upload/sertificates/not_oblig.pdf |  | Add. file | Технические страницы | http://e-catalogue.legrand.ru/upload/files/DC184_841.pdf |  | Add. file | Инструкции | http://e-catalogue.legrand.ru/upload/files/LE01557AF.pdf |  | Add. file | Инструкции | http://e-catalogue.legrand.ru/upload/files/LGPHHKGAYZ.pdf |  | Group file | Каталог | https://www.legrand.ru/upload/upfails/broshyri/DC347_Workplaces.pdf |  | Group file | Видеоролик внеш. | https://www.youtube.com/watch?v=Sa23Px2XO5o |  | Group file | Баннер | https://www.legrand.ru/press/corporate-identity/bannerpart/#goto-workplaces-mosaic |  | Image | 1000 | http://project.legrand.ru/legrand/image/076/076552-1.jpg |  | Image | 300 | http://project.legrand.ru/legrand/image/076/076552-2.jpg |  | Image | 600 | http://project.legrand.ru/legrand/image/076/076552-3.jpg |  | Image | 800 to 1499 | http://project.legrand.ru/legrand/image/076/076552-4.jpg | [61 empty] | Розетка RJ 45 - Программа Mosaic - категория 5е - FTP - 1 модуль - белый | [7 empty] | Франция | EC001121 | [7 empty] | Белый | 0 | [15 empty] | 0 | [31 empty] | 1 | 5E |  |  |  |  | RJ45 8(8) | 22 .. 25
Электроустановочное оборудование | Розетки интернет | SER053 | Серия Mosaic Legrand | 076554 | MOSAIC RJ45 UTP кат5е 2мод бел | 627.31 | 442 | 10 | ШТ | Add. file | Коммерческие страницы | http://e-catalogue.legrand.ru/upload/files/DC184_672.pdf |  | Add. file | Коммерческие страницы | http://e-catalogue.legrand.ru/upload/files/DC184_809.pdf |  | Add. file | Сертификаты | http://e-catalogue.legrand.ru/upload/sertificates/not_oblig.pdf |  | Add. file | Технические страницы | http://e-catalogue.legrand.ru/upload/files/DC184_841.pdf |  | Add. file | Инструкции | http://e-catalogue.legrand.ru/upload/files/LE01557AF.pdf |  | Add. file | Инструкции | http://e-catalogue.legrand.ru/upload/files/LGPHHKGAYZ.pdf |  | Group file | Каталог | https://www.legrand.ru/upload/upfails/broshyri/DC347_Workplaces.pdf |  | Group file | Видеоролик внеш. | https://www.youtube.com/watch?v=Sa23Px2XO5o |  | Group file | Баннер | https://www.legrand.ru/press/corporate-identity/bannerpart/#goto-workplaces-mosaic |  | Image | 1000 | http://project.legrand.ru/legrand/image/076/076554-1.jpg |  | Image | 300 | http://project.legrand.ru/legrand/image/076/076554-2.jpg |  | Image | 600 | http://project.legrand.ru/legrand/image/076/076554-3.jpg | [65 empty] | Розетка RJ 45 - Программа Mosaic - категория 5е - UTP - 2 модуля - белый | [7 empty] | Франция | EC001121 | [7 empty] | Белый | 0 | [15 empty] | 0 | [31 empty] | 1 | 5E |  |  |  |  | RJ45 8(8) | 22 .. 25
Электроустановочное оборудование | Розетки интернет | SER053 | Серия Mosaic Legrand | 076555 | MOSAIC RJ45 FTP кат5е 2мод бел | 1067.04 | 442 | 10 | ШТ | Add. file | Коммерческие страницы | http://e-catalogue.legrand.ru/upload/files/DC184_672.pdf |  | Add. file | Коммерческие страницы | http://e-catalogue.legrand.ru/upload/files/DC184_809.pdf |  | Add. file | Сертификаты | http://e-catalogue.legrand.ru/upload/sertificates/not_oblig.pdf |  | Add. file | Технические страницы | http://e-catalogue.legrand.ru/upload/files/DC184_841.pdf |  | Add. file | Инструкции | http://e-catalogue.legrand.ru/upload/files/LE01557AF.pdf |  | Add. file | Инструкции | http://e-catalogue.legrand.ru/upload/files/LGPHHKGAYZ.pdf |  | Group file | Каталог | https://www.legrand.ru/upload/upfails/broshyri/DC347_Workplaces.pdf |  | Group file | Видеоролик внеш. | https://www.youtube.com/watch?v=Sa23Px2XO5o |  | Group file | Баннер | https://www.legrand.ru/press/corporate-identity/bannerpart/#goto-workplaces-mosaic |  | Image | 1000 | http://project.legrand.ru/legrand/image/076/076555-1.jpg |  | Image | 300 | http://project.legrand.ru/legrand/image/076/076555-2.jpg |  | Image | 600 | http://project.legrand.ru/legrand/image/076/076555-3.jpg |  | Image | 800 to 1499 | http://project.legrand.ru/legrand/image/076/076555-4.jpg | [61 empty] | Розетка RJ 45 - Программа Mosaic - категория 5е - FTP - 2 модуля - белый | [7 empty] | Франция | EC001121 | [7 empty] | Белый | 0 | [15 empty] | 0 | [31 empty] | 1 | 5E |  |  |  |  | RJ45 8(8) | 22 .. 25
Электроустановочное оборудование | Розетки интернет | SER053 | Серия Mosaic Legrand | 076561 | MOSAIC RJ45 UTP кат6 1мод бел | 710.34 | 442 | 10 | ШТ | Add. file | Коммерческие страницы | http://e-catalogue.legrand.ru/upload/files/DC184_672.pdf |  | Add. file | Коммерческие страницы | http://e-catalogue.legrand.ru/upload/files/DC184_804.pdf |  | Add. file | Сертификаты | http://e-catalogue.legrand.ru/upload/sertificates/not_oblig.pdf |  | Add. file | Технические страницы | http://e-catalogue.legrand.ru/upload/files/DC184_841.pdf |  | Add. file | Инструкции | http://e-catalogue.legrand.ru/upload/files/LE01557AF.pdf |  | Add. file | Инструкции | http://e-catalogue.legrand.ru/upload/files/LGPHHKGAYZ.pdf |  | Group file | Каталог | https://www.legrand.ru/upload/upfails/broshyri/DC347_Workplaces.pdf |  | Group file | Видеоролик внеш. | https://www.youtube.com/watch?v=Sa23Px2XO5o |  | Group file | Баннер | https://www.legrand.ru/press/corporate-identity/bannerpart/#goto-workplaces-mosaic |  | Image | 1000 | http://project.legrand.ru/legrand/image/076/076561-1.jpg |  | Image | 300 | http://project.legrand.ru/legrand/image/076/076561-2.jpg |  | Image | 600 | http://project.legrand.ru/legrand/image/076/076561-3.jpg |  | Image | 800 to 1499 | http://project.legrand.ru/legrand/image/076/076561-4.jpg | [61 empty] | Розетка RJ 45 - Программа Mosaic - категория 6 - UTP - 1 модуль - белый | [7 empty] | Франция | EC001121 | [7 empty] | Белый | 0 | [15 empty] | 0 | [31 empty] | 1 | 6 |  |  |  |  | RJ45 8(8) | 22 .. 25
Электроустановочное оборудование | Розетки интернет | SER053 | Серия Mosaic Legrand | 076562 | MOSAIC RJ45 FTP кат6 1мод бел | 921.17 | 442 | 10 | ШТ | Add. file | Коммерческие страницы | http://e-catalogue.legrand.ru/upload/files/DC184_672.pdf |  | Add. file | Коммерческие страницы | http://e-catalogue.legrand.ru/upload/files/DC184_804.pdf |  | Add. file | Сертификаты | http://e-catalogue.legrand.ru/upload/sertificates/not_oblig.pdf |  | Add. file | Технические страницы | http://e-catalogue.legrand.ru/upload/files/DC184_841.pdf |  | Add. file | Инструкции | http://e-catalogue.legrand.ru/upload/files/LE01557AF.pdf |  | Add. file | Инструкции | http://e-catalogue.legrand.ru/upload/files/LGPHHKGAYZ.pdf |  | Group file | Каталог | https://www.legrand.ru/upload/upfails/broshyri/DC347_Workplaces.pdf |  | Group file | Видеоролик внеш. | https://www.youtube.com/watch?v=Sa23Px2XO5o |  | Group file | Баннер | https://www.legrand.ru/press/corporate-identity/bannerpart/#goto-workplaces-mosaic |  | Image | 1000 | http://project.legrand.ru/legrand/image/076/076562-1.jpg |  | Image | 300 | http://project.legrand.ru/legrand/image/076/076562-2.jpg |  | Image | 600 | http://project.legrand.ru/legrand/image/076/076562-3.jpg |  | Image | 800 to 1499 | http://project.legrand.ru/legrand/image/076/076562-4.jpg | [61 empty] | Розетка RJ 45 - Программа Mosaic - категория 6 - FTP - 1 модуль - белый | [7 empty] | Франция | EC001121 | [7 empty] | Белый | 0 | [15 empty] | 0 | [31 empty] | 1 | 6 |  |  |  |  | RJ45 8(8) | 22 .. 25
Электроустановочное оборудование | Розетки интернет | SER053 | Серия Mosaic Legrand | 076563 | MOSAIC RJ45 STP кат6 1 мод | 1387.07 | 442 | 10 | ШТ | Add. file | Коммерческие страницы | http://e-catalogue.legrand.ru/upload/files/DC184_672.pdf |  | Add. file | Коммерческие страницы | http://e-catalogue.legrand.ru/upload/files/DC184_804.pdf |  | Add. file | Сертификаты | http://e-catalogue.legrand.ru/upload/sertificates/not_oblig.pdf |  | Add. file | Технические страницы | http://e-catalogue.legrand.ru/upload/files/DC184_841.pdf |  | Add. file | Инструкции | http://e-catalogue.legrand.ru/upload/files/LE01557AF.pdf |  | Group file | Каталог | https://www.legrand.ru/upload/upfails/broshyri/DC347_Workplaces.pdf |  | Group file | Видеоролик внеш. | https://www.youtube.com/watch?v=Sa23Px2XO5o |  | Group file | Баннер | https://www.legrand.ru/press/corporate-identity/bannerpart/#goto-workplaces-mosaic |  | Image | 1000 | http://project.legrand.ru/legrand/image/076/076563-1.jpg |  | Image | 300 | http://project.legrand.ru/legrand/image/076/076563-2.jpg |  | Image | 600 | http://project.legrand.ru/legrand/image/076/076563-3.jpg |  | Image | 800 to 1499 | http://project.legrand.ru/legrand/image/076/076563-4.jpg | [65 empty] | Розетка RJ 45 - Программа Mosaic - категория 6 - STP - экранированная - 1 модуль - белый | [7 empty] | Франция | EC001121 | [7 empty] | Белый | 0 | [15 empty] | 0 | [31 empty] | 1 | 6 |  |  |  |  | RJ45 8(8) | 22 .. 25
Электроустановочное оборудование | Розетки интернет | SER053 | Серия Mosaic Legrand | 076564 | MOSAIC RJ45 UTP кат6 2мод бел | 834.39 | 442 | 10 | ШТ | Add. file | Коммерческие страницы | http://e-catalogue.legrand.ru/upload/files/DC184_672.pdf |  | Add. file | Коммерческие страницы | http://e-catalogue.legrand.ru/upload/files/DC184_804.pdf |  | Add. file | Сертификаты | http://e-catalogue.legrand.ru/upload/sertificates/not_oblig.pdf |  | Add. file | Технические страницы | http://e-catalogue.legrand.ru/upload/files/DC184_841.pdf |  | Add. file | Инструкции | http://e-catalogue.legrand.ru/upload/files/LE01557AF.pdf |  | Add. file | Инструкции | http://e-catalogue.legrand.ru/upload/files/LGPHHKGAYZ.pdf |  | Group file | Каталог | https://www.legrand.ru/upload/upfails/broshyri/DC347_Workplaces.pdf |  | Group file | Видеоролик внеш. | https://www.youtube.com/watch?v=Sa23Px2XO5o |  | Group file | Баннер | https://www.legrand.ru/press/corporate-identity/bannerpart/#goto-workplaces-mosaic |  | Image | 1000 | http://project.legrand.ru/legrand/image/076/076564-1.jpg |  | Image | 300 | http://project.legrand.ru/legrand/image/076/076564-2.jpg |  | Image | 600 | http://project.legrand.ru/legrand/image/076/076564-3.jpg | [65 empty] | Розетка RJ 45 - Программа Mosaic - категория 6 - UTP - 2 модуля - белый | [7 empty] | Франция | EC001121 | [7 empty] | Белый | 0 | [15 empty] | 0 | [31 empty] | 1 | 6 |  |  |  |  | RJ45 8(8) | 22 .. 25
Электроустановочное оборудование | Розетки интернет | SER053 | Серия Mosaic Legrand | 076565 | MOSAIC RJ45 FTP кат6 2мод бел | 1274.04 | 442 | 10 | ШТ | Add. file | Коммерческие страницы | http://e-catalogue.legrand.ru/upload/files/DC184_672.pdf |  | Add. file | Коммерческие страницы | http://e-catalogue.legrand.ru/upload/files/DC184_804.pdf |  | Add. file | Сертификаты | http://e-catalogue.legrand.ru/upload/sertificates/not_oblig.pdf |  | Add. file | Технические страницы | http://e-catalogue.legrand.ru/upload/files/DC184_841.pdf |  | Add. file | Инструкции | http://e-catalogue.legrand.ru/upload/files/LE01557AF.pdf |  | Add. file | Инструкции | http://e-catalogue.legrand.ru/upload/files/LGPHHKGAYZ.pdf |  | Group file | Каталог | https://www.legrand.ru/upload/upfails/broshyri/DC347_Workplaces.pdf |  | Group file | Видеоролик внеш. | https://www.youtube.com/watch?v=Sa23Px2XO5o |  | Group file | Баннер | https://www.legrand.ru/press/corporate-identity/bannerpart/#goto-workplaces-mosaic |  | Image | 1000 | http://project.legrand.ru/legrand/image/076/076565-1.jpg |  | Image | 300 | http://project.legrand.ru/legrand/image/076/076565-2.jpg |  | Image | 600 | http://project.legrand.ru/legrand/image/076/076565-3.jpg |  | Image | 800 to 1499 | http://project.legrand.ru/legrand/image/076/076565-4.jpg | [61 empty] | Розетка RJ 45 - Программа Mosaic - категория 6 - FTP - 2 модуля - белый | [7 empty] | Франция | EC001121 | [7 empty] | Белый | 0 | [15 empty] | 0 | [31 empty] | 1 | 6 |  |  |  |  | RJ45 8(8) | 22 .. 25
Электроустановочное оборудование | Розетки интернет | SER053 | Серия Mosaic Legrand | 076571 | MOSAIC RJ45 UTP к6a 1М белая | 871.61 | 442 | 10 | ШТ | Group file | Каталог | https://www.legrand.ru/upload/upfails/broshyri/DC347_Workplaces.pdf |  | Group file | Видеоролик внеш. | https://www.youtube.com/watch?v=Sa23Px2XO5o |  | Group file | Баннер | https://www.legrand.ru/press/corporate-identity/bannerpart/#goto-workplaces-mosaic |  | Image | 1000 | http://project.legrand.ru/legrand/image/076/076571-1.jpg |  | Image | 300 | http://project.legrand.ru/legrand/image/076/076571-2.jpg |  | Image | 600 | http://project.legrand.ru/legrand/image/076/076571-3.jpg |  | Image | 800 to 1499 | http://project.legrand.ru/legrand/image/076/076571-4.jpg | [85 empty] | Розетка RJ 45 - Программа Mosaic - категория 6a - UTP - 1 модуль - белый | [7 empty] | Франция | EC001121 | [7 empty] | Белый | 0 | [15 empty] | 0 | [31 empty] | 1 | 6A (IEC) |  |  |  |  | RJ45 8(8) | 22 .. 25
Электроустановочное оборудование | Розетки интернет | SER053 | Серия Mosaic Legrand | 076573 | MOSAIC RJ45 STP кат6А 1мод бел | 1277.69 | 442 | 10 | ШТ | Add. file | Коммерческие страницы | http://e-catalogue.legrand.ru/upload/files/DC184_672.pdf |  | Add. file | Коммерческие страницы | http://e-catalogue.legrand.ru/upload/files/DC184_799.pdf |  | Add. file | Сертификаты | http://e-catalogue.legrand.ru/upload/sertificates/not_oblig.pdf |  | Add. file | Технические страницы | http://e-catalogue.legrand.ru/upload/files/DC184_841.pdf |  | Add. file | Инструкции | http://e-catalogue.legrand.ru/upload/files/LE01557AF.pdf |  | Group file | Каталог | https://www.legrand.ru/upload/upfails/broshyri/DC347_Workplaces.pdf |  | Group file | Видеоролик внеш. | https://www.youtube.com/watch?v=Sa23Px2XO5o |  | Group file | Баннер | https://www.legrand.ru/press/corporate-identity/bannerpart/#goto-workplaces-mosaic |  | Image | 1000 | http://project.legrand.ru/legrand/image/076/076573-2.jpg |  | Image | 300 | http://project.legrand.ru/legrand/image/076/076573-3.jpg |  | Image | 600 | http://project.legrand.ru/legrand/image/076/076573-4-m0125.jpg |  | Image | 800 to 1499 | http://project.legrand.ru/legrand/image/076/076573-4.jpg | [65 empty] | Розетка RJ 45 - Программа Mosaic - категория 6a - STP - 1 модуль - белый | [7 empty] | Франция | EC001121 | [7 empty] | Белый | 0 | [15 empty] | 0 | [31 empty] | 1 | 6A (IEC) |  |  |  |  | RJ45 8(8) | 22 .. 25
Электроустановочное оборудование | Розетки интернет | SER053 | Серия Mosaic Legrand | 076576 | MOSAIC RJ45 STP кат6А 2мод бел | 1274.88 | 442 | 10 | ШТ | Add. file | Коммерческие страницы | http://e-catalogue.legrand.ru/upload/files/DC184_672.pdf |  | Add. file | Коммерческие страницы | http://e-catalogue.legrand.ru/upload/files/DC184_799.pdf |  | Add. file | Сертификаты | http://e-catalogue.legrand.ru/upload/sertificates/not_oblig.pdf |  | Add. file | Технические страницы | http://e-catalogue.legrand.ru/upload/files/DC184_841.pdf |  | Add. file | Инструкции | http://e-catalogue.legrand.ru/upload/files/LE01557AF.pdf |  | Group file | Каталог | https://www.legrand.ru/upload/upfails/broshyri/DC347_Workplaces.pdf |  | Group file | Видеоролик внеш. | https://www.youtube.com/watch?v=Sa23Px2XO5o |  | Group file | Баннер | https://www.legrand.ru/press/corporate-identity/bannerpart/#goto-workplaces-mosaic |  | Image | 1000 | http://project.legrand.ru/legrand/image/076/076576-2.jpg |  | Image | 300 | http://project.legrand.ru/legrand/image/076/076576-3.jpg |  | Image | 600 | http://project.legrand.ru/legrand/image/076/076576-4.jpg | [69 empty] | Розетка RJ 45 - Программа Mosaic - категория 6a - STP - 2 модуля - белый | [7 empty] | Франция | EC001121 | [7 empty] | Белый | 0 | [15 empty] | 0 | [31 empty] | 1 | 6A (IEC) |  |  |  |  | RJ45 8(8) | 22 .. 25
Электроустановочное оборудование | Розетки интернет | SER053 | Серия Mosaic Legrand | 078663 | Р.DLP Кр.65 2XRJ45 Кат.6 UTP | 1497.73 | 442 | 10 | ШТ | Add. file | Коммерческие страницы | http://e-catalogue.legrand.ru/upload/files/DC184_672.pdf |  | Add. file | Сертификаты | http://e-catalogue.legrand.ru/upload/sertificates/not_oblig.pdf |  | Add. file | Инструкции | http://e-catalogue.legrand.ru/upload/files/104870314_05-0064JL7_04.pdf |  | Add. file | Инструкции | http://e-catalogue.legrand.ru/upload/files/LE01557AF.pdf |  | Group file | Каталог | https://www.legrand.ru/upload/upfails/broshyri/DC347_Workplaces.pdf |  | Group file | Видеоролик внеш. | https://www.youtube.com/watch?v=Sa23Px2XO5o |  | Group file | Баннер | https://www.legrand.ru/press/corporate-identity/bannerpart/#goto-workplaces-mosaic |  | Image | 200 | http://project.legrand.ru/legrand/image/078/078663-1.jpg | [81 empty] | Розетка 2 x RJ 45 - Программа Mosaic - с рамкой и суппортом для DLP с крышкой 65 мм - категория 6 UTP - белый | [7 empty] | Франция | EC001121 | [7 empty] | Белый | 0 | [15 empty] | 0 | [31 empty] | 2 | 6 |  |  |  |  | RJ45 8(8) | 22 .. 25
Электроустановочное оборудование | Розетки интернет | SER053 | Серия Mosaic Legrand | 078673 | Р.DLP Кр.65 2XRJ45 Кат.5e FTP | 1232.19 | 442 | 10 | ШТ | Add. file | Коммерческие страницы | http://e-catalogue.legrand.ru/upload/files/DC184_672.pdf |  | Add. file | Сертификаты | http://e-catalogue.legrand.ru/upload/sertificates/not_oblig.pdf |  | Add. file | Инструкции | http://e-catalogue.legrand.ru/upload/files/104870314_05-0064JL7_04.pdf |  | Add. file | Инструкции | http://e-catalogue.legrand.ru/upload/files/LE01557AF.pdf |  | Group file | Каталог | https://www.legrand.ru/upload/upfails/broshyri/DC347_Workplaces.pdf |  | Group file | Видеоролик внеш. | https://www.youtube.com/watch?v=Sa23Px2XO5o |  | Group file | Баннер | https://www.legrand.ru/press/corporate-identity/bannerpart/#goto-workplaces-mosaic |  | Image | 200 | http://project.legrand.ru/legrand/image/078/078673-1.jpg |  | Image | <200 | http://project.legrand.ru/legrand/image/078/078673-2.jpg | [77 empty] | Розетка 2 x RJ 45 - Программа Mosaic - с рамкой и суппортом для DLP с крышкой 65 мм - категория 5е FTP - белый | [7 empty] | Франция | EC001121 | [7 empty] | Белый | 0 | [15 empty] | 0 | [31 empty] | 2 | 5E |  |  |  |  | RJ45 8(8) | 22 .. 25
Электроустановочное оборудование | Розетки интернет | SER053 | Серия Mosaic Legrand | 079471 | MOSAIC RJ45 UTP к6a 1М алюмин | 883.21 | 442 | 10 | ШТ | Group file | Каталог | https://www.legrand.ru/upload/upfails/broshyri/DC347_Workplaces.pdf |  | Group file | Видеоролик внеш. | https://www.youtube.com/watch?v=Sa23Px2XO5o |  | Group file | Баннер | https://www.legrand.ru/press/corporate-identity/bannerpart/#goto-workplaces-mosaic |  | Image | 200 | http://project.legrand.ru/legrand/image/079/079471-1.jpg |  | Image | <200 | http://project.legrand.ru/legrand/image/079/079471-2.jpg | [93 empty] | Розетка RJ 45 - Программа Mosaic - категория 6a - UTP - 1 модуль - алюминий | [7 empty] | Франция | EC001121 | [7 empty] | Алюминий | 0 | [15 empty] | 0 | [31 empty] | 1 | 6A (IEC) |  |  |  |  | RJ45 8(8) | 22 .. 25
Электроустановочное оборудование | Розетки интернет | SER061 | Серия Valena Classic Legrand | 770230 | ValenaRJ45 UTP кат5е 1в ал зх | 772.92 | 442 | 10 | ШТ | Add. file | Коммерческие страницы | http://e-catalogue.legrand.ru/upload/files/DC184_598.pdf |  | Add. file | Сертификаты | http://e-catalogue.legrand.ru/upload/sertificates/not_oblig.pdf |  | Group file | Каталог | https://www.legrand.ru/upload/upfails/broshyri/DC252_Valena2014.pdf | Каталог Valena Classic 2014 | Group file | Баннер | https://www.legrand.ru/press/corporate-identity/bannerpart/#goto-wiring-devices-valena-classic | Баннеры Valena Classic | Group file | Видеоролик | https://www.youtube.com/watch?v=wEc8jf28RJc | Видеоролик Valena Classic | Image | 200 | http://project.legrand.ru/legrand/images/770/770230-1.jpg |  | Image | <200 | http://project.legrand.ru/legrand/images/770/770230-2.jpg | [85 empty] | Информационная розетка - Valena - RJ45 - категория 5e - UTP - 1 выход - с захватами - алюминий | [7 empty] | Португалия | EC001264 | [7 empty] | _ | _ | [15 empty] | _ | [31 empty] | 0 | 5E |  |  |  |  | RJ45 8(8) | 22
Электроустановочное оборудование | Розетки интернет | SER061 | Серия Valena Classic Legrand | 770231 | ValenaRJ45 UTP кат5е 2в ал зх | 1155.3 | 442 | 10 | ШТ | Add. file | Коммерческие страницы | http://e-catalogue.legrand.ru/upload/files/DC184_598.pdf |  | Add. file | Сертификаты | http://e-catalogue.legrand.ru/upload/sertificates/not_oblig.pdf |  | Group file | Каталог | https://www.legrand.ru/upload/upfails/broshyri/DC252_Valena2014.pdf | Каталог Valena Classic 2014 | Group file | Баннер | https://www.legrand.ru/press/corporate-identity/bannerpart/#goto-wiring-devices-valena-classic | Баннеры Valena Classic | Group file | Видеоролик | https://www.youtube.com/watch?v=wEc8jf28RJc | Видеоролик Valena Classic | Image | 200 | http://project.legrand.ru/legrand/images/770/770231-1.jpg |  | Image | <200 | http://project.legrand.ru/legrand/images/770/770231-2.jpg | [85 empty] | Информационная розетка - Valena - RJ45 - категория 5e - UTP - 2 выхода - с захватами - алюминий | [7 empty] | Португалия | EC001264 | [7 empty] | _ | _ | [15 empty] | _ | [31 empty] | 0 | 5E |  |  |  |  | RJ45 8(8) | 22
Электроустановочное оборудование | Розетки интернет | SER061 | Серия Valena Classic Legrand | 770238 | ValenaRJ45 UTP кат5е 1в ал вн | 786.17 | 442 | 10 | ШТ | Add. file | Коммерческие страницы | http://e-catalogue.legrand.ru/upload/files/DC184_598.pdf |  | Add. file | Сертификаты | http://e-catalogue.legrand.ru/upload/sertificates/not_oblig.pdf |  | Group file | Каталог | https://www.legrand.ru/upload/upfails/broshyri/DC252_Valena2014.pdf | Каталог Valena Classic 2014 | Group file | Баннер | https://www.legrand.ru/press/corporate-identity/bannerpart/#goto-wiring-devices-valena-classic | Баннеры Valena Classic | Group file | Видеоролик | https://www.youtube.com/watch?v=wEc8jf28RJc | Видеоролик Valena Classic | Image |  | http://project.legrand.ru/legrand/images/770/770238-3.jpg |  | Image |  | http://project.legrand.ru/legrand/images/770/770238-4.jpg |  | Image |  | http://project.legrand.ru/legrand/images/770/770238-5.jpg | [81 empty] | Информационная розетка - Valena - RJ45 - категория 5e - UTP - 1 выход - на винтах - алюминий | [7 empty] | Португалия | EC001264 | [7 empty] | _ | _ | [15 empty] | _ | [31 empty] | 0 | 5E |  |  |  |  | RJ45 8(8) | 22
Электроустановочное оборудование | Розетки интернет | SER061 | Серия Valena Classic Legrand | 770239 | ValenaRJ45 UTP кат5е 2в ал зх | 1179.73 | 442 | 10 | ШТ | Add. file | Коммерческие страницы | http://e-catalogue.legrand.ru/upload/files/DC184_598.pdf |  | Add. file | Сертификаты | http://e-catalogue.legrand.ru/upload/sertificates/not_oblig.pdf |  | Group file | Каталог | https://www.legrand.ru/upload/upfails/broshyri/DC252_Valena2014.pdf | Каталог Valena Classic 2014 | Group file | Баннер | https://www.legrand.ru/press/corporate-identity/bannerpart/#goto-wiring-devices-valena-classic | Баннеры Valena Classic | Group file | Видеоролик | https://www.youtube.com/watch?v=wEc8jf28RJc | Видеоролик Valena Classic | Image | 200 | http://project.legrand.ru/legrand/images/770/770239-1.jpg |  | Image | <200 | http://project.legrand.ru/legrand/images/770/770239-2.jpg | [85 empty] | Информационная розетка - Valena - RJ45 - категория 5e - UTP - 2 выхода - на винтах - алюминий | [7 empty] | Португалия | EC001264 | [7 empty] | _ | _ | [15 empty] | _ | [31 empty] | 0 | 5E |  |  |  |  | RJ45 8(8) | 22
Электроустановочное оборудование | Розетки интернет | SER061 | Серия Valena Classic Legrand | 770242 | ValenaRJ45 UTP кат6 1в ал вн | 1037.34 | 442 | 10 | ШТ | Add. file | Коммерческие страницы | http://e-catalogue.legrand.ru/upload/files/DC184_491.pdf |  | Add. file | Коммерческие страницы | http://e-catalogue.legrand.ru/upload/files/DC184_493.pdf |  | Add. file | Коммерческие страницы | http://e-catalogue.legrand.ru/upload/files/DC184_598.pdf |  | Add. file | Сертификаты | http://e-catalogue.legrand.ru/upload/sertificates/not_oblig.pdf |  | Add. file | Технические страницы | http://e-catalogue.legrand.ru/upload/files/DC184_496.pdf |  | Group file | Каталог | https://www.legrand.ru/upload/upfails/broshyri/DC252_Valena2014.pdf | Каталог Valena Classic 2014 | Group file | Баннер | https://www.legrand.ru/press/corporate-identity/bannerpart/#goto-wiring-devices-valena-classic | Баннеры Valena Classic | Group file | Видеоролик | https://www.youtube.com/watch?v=wEc8jf28RJc | Видеоролик Valena Classic | Image | 200 | http://project.legrand.ru/legrand/images/770/770242-1.jpg |  | Image | <200 | http://project.legrand.ru/legrand/images/770/770242-2.jpg | [73 empty] | Информационная розетка Valena - RJ45 - Cat. 6 - UTP - 1 выход - монтаж на винтах - алюминий | [7 empty] | Португалия | EC001264 | [7 empty] | _ | _ | [15 empty] | _ | [31 empty] | 0 | 6 |  |  |  |  | RJ45 8(8) | 22
Электроустановочное оборудование | Розетки интернет | SER061 | Серия Valena Classic Legrand | 770243 | ValenaRJ45 UTP кат6 2в ал вн | 1362.77 | 442 | 10 | ШТ | Add. file | Коммерческие страницы | http://e-catalogue.legrand.ru/upload/files/DC184_598.pdf |  | Add. file | Сертификаты | http://e-catalogue.legrand.ru/upload/sertificates/not_oblig.pdf |  | Group file | Каталог | https://www.legrand.ru/upload/upfails/broshyri/DC252_Valena2014.pdf | Каталог Valena Classic 2014 | Group file | Баннер | https://www.legrand.ru/press/corporate-identity/bannerpart/#goto-wiring-devices-valena-classic | Баннеры Valena Classic | Group file | Видеоролик | https://www.youtube.com/watch?v=wEc8jf28RJc | Видеоролик Valena Classic | Image | 200 | http://project.legrand.ru/legrand/images/770/770243-1.jpg |  | Image | <200 | http://project.legrand.ru/legrand/images/770/770243-2.jpg | [85 empty] | Информационная розетка - Valena - RJ45 - категория 6 - UTP - 2 выхода - на винтах - алюминий | [7 empty] | Португалия | EC001264 | [7 empty] | _ | _ | [15 empty] | _ | [31 empty] | 0 | 6 |  |  |  |  | RJ45 8(8) | 22
Электроустановочное оборудование | Розетки интернет | SER061 | Серия Valena Classic Legrand | 770280 | ValenaRJ11/RJ45 UTP кат.6 ал | 1179.73 | 442 | 10 | ШТ | Add. file | Коммерческие страницы | http://e-catalogue.legrand.ru/upload/files/DC184_598.pdf |  | Add. file | Сертификаты | http://e-catalogue.legrand.ru/upload/sertificates/not_oblig.pdf |  | Add. file | Инструкции | http://e-catalogue.legrand.ru/upload/files/LE00071AC.pdf |  | Group file | Каталог | https://www.legrand.ru/upload/upfails/broshyri/DC252_Valena2014.pdf | Каталог Valena Classic 2014 | Group file | Баннер | https://www.legrand.ru/press/corporate-identity/bannerpart/#goto-wiring-devices-valena-classic | Баннеры Valena Classic | Group file | Видеоролик | https://www.youtube.com/watch?v=wEc8jf28RJc | Видеоролик Valena Classic | Image | 200 | http://project.legrand.ru/legrand/images/770/770280-1.jpg |  | Image | <200 | http://project.legrand.ru/legrand/images/770/770280-2.jpg | [81 empty] | Двойная розетка RJ45 Cat. 5е/6 UTP + RJ11 - Valena - алюминий | [7 empty] | Франция | EC001264 | [7 empty] | _ | _ | [15 empty] | _ | [31 empty] | 0 | 6 |  |  |  |  | Прочее | 22
Электроустановочное оборудование | Розетки интернет | SER061 | Серия Valena Classic Legrand | 774130 | ValenaRJ45 UTP кат5е 1в слк зх | 697.29 | 442 | 10 | ШТ | Add. file | Коммерческие страницы | http://e-catalogue.legrand.ru/upload/files/DC184_598.pdf |  | Add. file | Сертификаты | http://e-catalogue.legrand.ru/upload/sertificates/not_oblig.pdf |  | Add. file | Инструкции | http://e-catalogue.legrand.ru/upload/files/078506129D.pdf |  | Add. file | Инструкции | http://e-catalogue.legrand.ru/upload/files/LGHHVAQGCA.pdf |  | Group file | Каталог | https://www.legrand.ru/upload/upfails/broshyri/DC252_Valena2014.pdf | Каталог Valena Classic 2014 | Group file | Баннер | https://www.legrand.ru/press/corporate-identity/bannerpart/#goto-wiring-devices-valena-classic | Баннеры Valena Classic | Group file | Видеоролик | https://www.youtube.com/watch?v=wEc8jf28RJc | Видеоролик Valena Classic | Image | 200 | http://project.legrand.ru/legrand/images/774/774130-1.jpg |  | Image | <200 | http://project.legrand.ru/legrand/images/774/774130-2.jpg | [77 empty] | Информационная розетка - Valena - RJ45 - категория 5e - UTP - 1 выход - с захватами - слоновая кость | [7 empty] | Португалия | EC001264 | [7 empty] | _ | _ | [15 empty] | _ | [31 empty] | 0 | 5E |  |  |  |  | RJ45 8(8) | 22
Электроустановочное оборудование | Розетки интернет | SER061 | Серия Valena Classic Legrand | 774131 | ValenaRJ45 UTP кат5е 2в слк зх | 1055.43 | 442 | 10 | ШТ | Add. file | Коммерческие страницы | http://e-catalogue.legrand.ru/upload/files/DC184_598.pdf |  | Add. file | Сертификаты | http://e-catalogue.legrand.ru/upload/sertificates/not_oblig.pdf |  | Add. file | Инструкции | http://e-catalogue.legrand.ru/upload/files/078506129D.pdf |  | Add. file | Инструкции | http://e-catalogue.legrand.ru/upload/files/LGHHVAQGCA.pdf |  | Group file | Каталог | https://www.legrand.ru/upload/upfails/broshyri/DC252_Valena2014.pdf | Каталог Valena Classic 2014 | Group file | Баннер | https://www.legrand.ru/press/corporate-identity/bannerpart/#goto-wiring-devices-valena-classic | Баннеры Valena Classic | Group file | Видеоролик | https://www.youtube.com/watch?v=wEc8jf28RJc | Видеоролик Valena Classic | Image |  | http://project.legrand.ru/legrand/images/774/774131-3.jpg |  | Image |  | http://project.legrand.ru/legrand/images/774/774131-4.jpg |  | Image |  | http://project.legrand.ru/legrand/images/774/774131-5.jpg | [73 empty] | Информационная розетка - Valena - RJ45 - категория 5e - UTP - 2 выхода - с захватами - слоновая кость | [7 empty] | Португалия | EC001264 | [7 empty] | _ | _ | [15 empty] | _ | [31 empty] | 0 | 5E |  |  |  |  | RJ45 8(8) | 22
Электроустановочное оборудование | Розетки интернет | SER061 | Серия Valena Classic Legrand | 774146 | ValenaRJ45 UTP кат6 1в слк зх | 1199.43 | 442 | 10 | ШТ | Add. file | Коммерческие страницы | http://e-catalogue.legrand.ru/upload/files/DC184_598.pdf |  | Add. file | Сертификаты | http://e-catalogue.legrand.ru/upload/sertificates/not_oblig.pdf |  | Add. file | Инструкции | http://e-catalogue.legrand.ru/upload/files/078506129D.pdf |  | Add. file | Инструкции | http://e-catalogue.legrand.ru/upload/files/LGHHVAQGCA.pdf |  | Group file | Каталог | https://www.legrand.ru/upload/upfails/broshyri/DC252_Valena2014.pdf | Каталог Valena Classic 2014 | Group file | Баннер | https://www.legrand.ru/press/corporate-identity/bannerpart/#goto-wiring-devices-valena-classic | Баннеры Valena Classic | Group file | Видеоролик | https://www.youtube.com/watch?v=wEc8jf28RJc | Видеоролик Valena Classic | Image | 200 | http://project.legrand.ru/legrand/images/774/774146-1.jpg | [81 empty] | Информационная розетка - Valena - RJ45 - категория 6 - UTP - 1 выход - на захватах - слоновая кость | [7 empty] | Португалия | EC001264 | [7 empty] | _ | _ | [15 empty] | _ | [31 empty] | 0 | 6 |  |  |  |  | RJ45 8(8) | 22
Электроустановочное оборудование | Розетки интернет | SER061 | Серия Valena Classic Legrand | 774147 | ValenaRJ45 UTP кат6 2в слк зх | 1856.25 | 442 | 10 | ШТ | Add. file | Коммерческие страницы | http://e-catalogue.legrand.ru/upload/files/DC184_598.pdf |  | Add. file | Сертификаты | http://e-catalogue.legrand.ru/upload/sertificates/not_oblig.pdf |  | Add. file | Инструкции | http://e-catalogue.legrand.ru/upload/files/078506129D.pdf |  | Add. file | Инструкции | http://e-catalogue.legrand.ru/upload/files/LGHHVAQGCA.pdf |  | Group file | Каталог | https://www.legrand.ru/upload/upfails/broshyri/DC252_Valena2014.pdf | Каталог Valena Classic 2014 | Group file | Баннер | https://www.legrand.ru/press/corporate-identity/bannerpart/#goto-wiring-devices-valena-classic | Баннеры Valena Classic | Group file | Видеоролик | https://www.youtube.com/watch?v=wEc8jf28RJc | Видеоролик Valena Classic | Image | 200 | http://project.legrand.ru/legrand/images/774/774147-1.jpg |  | Image | <200 | http://project.legrand.ru/legrand/images/774/774147-2.jpg | [77 empty] | Информационная розетка - Valena - RJ45 - категория 6 - UTP - 2 выхода - на захватах - слоновая кость | [7 empty] | Португалия | EC001264 | [7 empty] | _ | _ | [15 empty] | _ | [31 empty] | 0 | 6 |  |  |  |  | RJ45 8(8) | 22
Электроустановочное оборудование | Розетки интернет | SER061 | Серия Valena Classic Legrand | 774230 | ValenaRJ45 UTP кат5е 1в бел зх | 697.29 | 442 | 10 | ШТ | Add. file | Коммерческие страницы | http://e-catalogue.legrand.ru/upload/files/DC184_598.pdf |  | Add. file | Сертификаты | http://e-catalogue.legrand.ru/upload/sertificates/not_oblig.pdf |  | Add. file | Инструкции | http://e-catalogue.legrand.ru/upload/files/078506129D.pdf |  | Add. file | Инструкции | http://e-catalogue.legrand.ru/upload/files/LGHHVAQGCA.pdf |  | Group file | Каталог | https://www.legrand.ru/upload/upfails/broshyri/DC252_Valena2014.pdf | Каталог Valena Classic 2014 | Group file | Баннер | https://www.legrand.ru/press/corporate-identity/bannerpart/#goto-wiring-devices-valena-classic | Баннеры Valena Classic | Group file | Видеоролик | https://www.youtube.com/watch?v=wEc8jf28RJc | Видеоролик Valena Classic | Image | 200 | http://project.legrand.ru/legrand/images/774/774230-1.jpg |  | Image | <200 | http://project.legrand.ru/legrand/images/774/774230-2.jpg | [77 empty] | Информационная розетка - Valena - RJ45 - категория 5e - UTP - 1 выход - с захватами - White | [7 empty] | Франция | EC001264 | [7 empty] | Белый | _ | [15 empty] | _ | [31 empty] | 0 | 5E |  |  |  |  | RJ45 8(8) | 22
Электроустановочное оборудование | Розетки интернет | SER061 | Серия Valena Classic Legrand | 774231 | ValenaRJ45 UTP кат5е 2в бел зх | 1055.43 | 442 | 10 | ШТ | Add. file | Коммерческие страницы | http://e-catalogue.legrand.ru/upload/files/DC184_598.pdf |  | Add. file | Сертификаты | http://e-catalogue.legrand.ru/upload/sertificates/not_oblig.pdf |  | Add. file | Инструкции | http://e-catalogue.legrand.ru/upload/files/078506129D.pdf |  | Add. file | Инструкции | http://e-catalogue.legrand.ru/upload/files/LGHHVAQGCA.pdf |  | Group file | Каталог | https://www.legrand.ru/upload/upfails/broshyri/DC252_Valena2014.pdf | Каталог Valena Classic 2014 | Group file | Баннер | https://www.legrand.ru/press/corporate-identity/bannerpart/#goto-wiring-devices-valena-classic | Баннеры Valena Classic | Group file | Видеоролик | https://www.youtube.com/watch?v=wEc8jf28RJc | Видеоролик Valena Classic | Image |  | http://project.legrand.ru/legrand/images/774/774231-2.jpg |  | Image |  | http://project.legrand.ru/legrand/images/774/774231-3.jpg |  | Image |  | http://project.legrand.ru/legrand/images/774/774231-4.jpg | [73 empty] | Информационная розетка - Valena - RJ45 - категория 5e - UTP - 2 выхода - с захватами - White | [7 empty] | Португалия | EC001264 | [7 empty] | _ | _ | [15 empty] | _ | [31 empty] | 0 | 5E |  |  |  |  | RJ45 8(8) | 22
Электроустановочное оборудование | Розетки интернет | SER061 | Серия Valena Classic Legrand | 774246 | ValenaRJ45 UTP кат6 1в бел зх | 1199.43 | 442 | 10 | ШТ | Add. file | Коммерческие страницы | http://e-catalogue.legrand.ru/upload/files/DC184_598.pdf |  | Add. file | Сертификаты | http://e-catalogue.legrand.ru/upload/sertificates/not_oblig.pdf |  | Add. file | Инструкции | http://e-catalogue.legrand.ru/upload/files/078506129D.pdf |  | Add. file | Инструкции | http://e-catalogue.legrand.ru/upload/files/LGHHVAQGCA.pdf |  | Group file | Каталог | https://www.legrand.ru/upload/upfails/broshyri/DC252_Valena2014.pdf | Каталог Valena Classic 2014 | Group file | Баннер | https://www.legrand.ru/press/corporate-identity/bannerpart/#goto-wiring-devices-valena-classic | Баннеры Valena Classic | Group file | Видеоролик | https://www.youtube.com/watch?v=wEc8jf28RJc | Видеоролик Valena Classic | Image | 200 | http://project.legrand.ru/legrand/images/774/774246-1.jpg |  | Image | <200 | http://project.legrand.ru/legrand/images/774/774246-2.jpg | [77 empty] | Информационная розетка - Valena - RJ45 - категория 6 - UTP - 1 выход - на захватах - White | [7 empty] | Португалия | EC001264 | [7 empty] | Белый | _ | [15 empty] | _ | [31 empty] | 0 | 6 |  |  |  |  | RJ45 8(8) | 22
Электроустановочное оборудование | Розетки интернет | SER061 | Серия Valena Classic Legrand | 774247 | ValenaRJ45 UTP кат6 2в бел зх | 1856.25 | 442 | 10 | ШТ | Add. file | Коммерческие страницы | http://e-catalogue.legrand.ru/upload/files/DC184_598.pdf |  | Add. file | Сертификаты | http://e-catalogue.legrand.ru/upload/sertificates/not_oblig.pdf |  | Add. file | Инструкции | http://e-catalogue.legrand.ru/upload/files/078506129D.pdf |  | Add. file | Инструкции | http://e-catalogue.legrand.ru/upload/files/LGHHVAQGCA.pdf |  | Group file | Каталог | https://www.legrand.ru/upload/upfails/broshyri/DC252_Valena2014.pdf | Каталог Valena Classic 2014 | Group file | Баннер | https://www.legrand.ru/press/corporate-identity/bannerpart/#goto-wiring-devices-valena-classic | Баннеры Valena Classic | Group file | Видеоролик | https://www.youtube.com/watch?v=wEc8jf28RJc | Видеоролик Valena Classic | Image | 200 | http://project.legrand.ru/legrand/images/774/774247-1.jpg |  | Image | <200 | http://project.legrand.ru/legrand/images/774/774247-2.jpg | [77 empty] | Информационная розетка - Valena - RJ45 - категория 6 - UTP - 2 выхода - на захватах - White | [7 empty] | Португалия | EC001264 | [7 empty] | Белый | _ | [15 empty] | _ | [31 empty] | 0 | 6 |  |  |  |  | RJ45 8(8) | 22
Электроустановочное оборудование | Розетки телевизионные | SER011 | Valena Life/Allure Индивидуальная упаковка Legrand | 753451 | VLN-l БЕЛ Розетка TV "звезда" | 569.47 | 596 | 5 | ШТ | Add. file | Коммерческие страницы | http://e-catalogue.legrand.ru/upload/files/DC315_082.pdf |  | Add. file | Сертификаты | http://e-catalogue.legrand.ru/upload/sertificates/not_oblig.pdf |  | Add. file | Инструкции | http://e-catalogue.legrand.ru/upload/files/LE08531AA.pdf |  | Group file | Каталог | https://www.legrand.ru/upload/upfails/broshyri/DC315_Valena-Life-Allure-catalogue.pdf |  | Group file | Каталог | https://www.legrand.ru/upload/upfails/broshyri/DC327_Valena-Life-Allure-brochure.pdf | Брошюра | Group file | Видеоролик внеш. | https://www.youtube.com/watch?v=40fevDRg3HY&t=51s |  | Group file | Видеоролик внеш. | https://www.youtube.com/watch?v=UrgoCcUZrTk |  | Group file | Видеоролик внеш. | https://www.youtube.com/watch?v=f4cP-gCpPm0 |  | Group file | Видеоролик внеш. | https://www.youtube.com/watch?v=-UIqi5M-27E&t=82s |  | Group file | Баннер | https://www.legrand.ru/press/corporate-identity/bannerpart/#goto-wiring-devices-valena-life-allure |  | Image | 1000 | http://project.legrand.ru/legrand/images/753/753451-1.jpg |  | Image | 300 | http://project.legrand.ru/legrand/images/753/753451-2.jpg |  | Image | 600 | http://project.legrand.ru/legrand/images/753/753451-3.jpg |  | Image | 800 to 1499 | http://project.legrand.ru/legrand/images/753/753451-4.jpg | [57 empty] | Valena LIFE.Розетка ТВ c топологией "звезда" 0-2400 МГц.С лицевой панелью.Белая |  |  | 40 мм |  | 5 °C | 45 °C | 8 мм² | Франция |  |  |  | 0 |  |  |  |  | Белый | [17 empty] | IP21 | [7 empty] | 4 .. 2400 МГц | [30 empty] | 7 мм | 1
Электроустановочное оборудование | Розетки телевизионные | SER011 | Valena Life/Allure Индивидуальная упаковка Legrand | 753458 | VLN-l БЕЛ Роз TV-SAT звезда 2к | 1423.68 | 596 | 5 | ШТ | Add. file | Коммерческие страницы | http://e-catalogue.legrand.ru/upload/files/DC315_082.pdf |  | Add. file | Сертификаты | http://e-catalogue.legrand.ru/upload/sertificates/not_oblig.pdf |  | Add. file | Инструкции | http://e-catalogue.legrand.ru/upload/files/LE08531AA.pdf |  | Group file | Каталог | https://www.legrand.ru/upload/upfails/broshyri/DC315_Valena-Life-Allure-catalogue.pdf |  | Group file | Каталог | https://www.legrand.ru/upload/upfails/broshyri/DC327_Valena-Life-Allure-brochure.pdf | Брошюра | Group file | Видеоролик внеш. | https://www.youtube.com/watch?v=40fevDRg3HY&t=51s |  | Group file | Видеоролик внеш. | https://www.youtube.com/watch?v=UrgoCcUZrTk |  | Group file | Видеоролик внеш. | https://www.youtube.com/watch?v=f4cP-gCpPm0 |  | Group file | Видеоролик внеш. | https://www.youtube.com/watch?v=-UIqi5M-27E&t=82s |  | Group file | Баннер | https://www.legrand.ru/press/corporate-identity/bannerpart/#goto-wiring-devices-valena-life-allure |  | Image | 1000 | http://project.legrand.ru/legrand/images/753/753458-1.jpg |  | Image | 300 | http://project.legrand.ru/legrand/images/753/753458-2.jpg |  | Image | 600 | http://project.legrand.ru/legrand/images/753/753458-3.jpg |  | Image | 800 to 1499 | http://project.legrand.ru/legrand/images/753/753458-4.jpg | [57 empty] | Valena LIFE.Розетка TV-SAT двухкабельная.С лицевой панелью.Белая |  |  | 40 мм |  | 5 °C | 45 °C | 8 мм² | Франция |  |  |  | 0 |  |  |  |  | Белый | [17 empty] | IP21 | [7 empty] | 4 .. 2400 МГц | [30 empty] | 0 мм | 2
Электроустановочное оборудование | Розетки телевизионные | SER011 | Valena Life/Allure Индивидуальная упаковка Legrand | 753460 | VLN-l БЕЛ Розет TV окон.шлейф | 889.8 | 596 | 5 | ШТ | Add. file | Коммерческие страницы | http://e-catalogue.legrand.ru/upload/files/DC315_082.pdf |  | Add. file | Сертификаты | http://e-catalogue.legrand.ru/upload/sertificates/not_oblig.pdf |  | Add. file | Инструкции | http://e-catalogue.legrand.ru/upload/files/LE08531AA.pdf |  | Group file | Каталог | https://www.legrand.ru/upload/upfails/broshyri/DC315_Valena-Life-Allure-catalogue.pdf |  | Group file | Каталог | https://www.legrand.ru/upload/upfails/broshyri/DC327_Valena-Life-Allure-brochure.pdf | Брошюра | Group file | Видеоролик внеш. | https://www.youtube.com/watch?v=40fevDRg3HY&t=51s |  | Group file | Видеоролик внеш. | https://www.youtube.com/watch?v=UrgoCcUZrTk |  | Group file | Видеоролик внеш. | https://www.youtube.com/watch?v=f4cP-gCpPm0 |  | Group file | Видеоролик внеш. | https://www.youtube.com/watch?v=-UIqi5M-27E&t=82s |  | Group file | Баннер | https://www.legrand.ru/press/corporate-identity/bannerpart/#goto-wiring-devices-valena-life-allure |  | Image | 1000 | http://project.legrand.ru/legrand/images/753/753460-1.jpg |  | Image | 300 | http://project.legrand.ru/legrand/images/753/753460-2.jpg |  | Image | 600 | http://project.legrand.ru/legrand/images/753/753460-3.jpg |  | Image | 800 to 1499 | http://project.legrand.ru/legrand/images/753/753460-4.jpg | [57 empty] | Valena LIFE.Розетка ТВ оконечная 10дБ 0-862 МГц.С лицевой панелью.Белая |  |  | 40 мм |  | 5 °C | 45 °C | 8 мм² | Франция |  |  |  | 0 |  |  |  |  | Белый | [17 empty] | IP21 | [7 empty] | 4 .. 2400 МГц | [30 empty] | 7 мм | 1
Электроустановочное оборудование | Розетки телевизионные | SER011 | Valena Life/Allure Индивидуальная упаковка Legrand | 753461 | VLN-l БЕЛ Розет TV прох шлейф | 889.8 | 596 | 5 | ШТ | Add. file | Коммерческие страницы | http://e-catalogue.legrand.ru/upload/files/DC315_082.pdf |  | Add. file | Сертификаты | http://e-catalogue.legrand.ru/upload/sertificates/not_oblig.pdf |  | Add. file | Инструкции | http://e-catalogue.legrand.ru/upload/files/LE08531AA.pdf |  | Group file | Каталог | https://www.legrand.ru/upload/upfails/broshyri/DC315_Valena-Life-Allure-catalogue.pdf |  | Group file | Каталог | https://www.legrand.ru/upload/upfails/broshyri/DC327_Valena-Life-Allure-brochure.pdf | Брошюра | Group file | Видеоролик внеш. | https://www.youtube.com/watch?v=40fevDRg3HY&t=51s |  | Group file | Видеоролик внеш. | https://www.youtube.com/watch?v=UrgoCcUZrTk |  | Group file | Видеоролик внеш. | https://www.youtube.com/watch?v=f4cP-gCpPm0 |  | Group file | Видеоролик внеш. | https://www.youtube.com/watch?v=-UIqi5M-27E&t=82s |  | Group file | Баннер | https://www.legrand.ru/press/corporate-identity/bannerpart/#goto-wiring-devices-valena-life-allure |  | Image | 1000 | http://project.legrand.ru/legrand/images/753/753461-1.jpg |  | Image | 300 | http://project.legrand.ru/legrand/images/753/753461-2.jpg |  | Image | 600 | http://project.legrand.ru/legrand/images/753/753461-3.jpg |  | Image | 800 to 1499 | http://project.legrand.ru/legrand/images/753/753461-4.jpg | [57 empty] | Valena LIFE.Розетка ТВ проходная 1,5дБ/14дБ 0-2400 МГц.С лицевой панелью.Белая |  |  | 40 мм |  | 5 °C | 45 °C | 8 мм² | Франция |  |  |  | 0 |  |  |  |  | Белый | [17 empty] | IP21 | [7 empty] | 4 .. 2400 МГц | [30 empty] | 0 мм | 1
Электроустановочное оборудование | Розетки телевизионные | SER011 | Valena Life/Allure Индивидуальная упаковка Legrand | 753462 | VLN-l БЕЛ Розетка TV-SAT конеч | 1334.7 | 596 | 5 | ШТ | Add. file | Коммерческие страницы | http://e-catalogue.legrand.ru/upload/files/DC315_082.pdf |  | Add. file | Сертификаты | http://e-catalogue.legrand.ru/upload/sertificates/not_oblig.pdf |  | Add. file | Инструкции | http://e-catalogue.legrand.ru/upload/files/LE08531AA.pdf |  | Group file | Каталог | https://www.legrand.ru/upload/upfails/broshyri/DC315_Valena-Life-Allure-catalogue.pdf |  | Group file | Каталог | https://www.legrand.ru/upload/upfails/broshyri/DC327_Valena-Life-Allure-brochure.pdf | Брошюра | Group file | Видеоролик внеш. | https://www.youtube.com/watch?v=40fevDRg3HY&t=51s |  | Group file | Видеоролик внеш. | https://www.youtube.com/watch?v=UrgoCcUZrTk |  | Group file | Видеоролик внеш. | https://www.youtube.com/watch?v=f4cP-gCpPm0 |  | Group file | Видеоролик внеш. | https://www.youtube.com/watch?v=-UIqi5M-27E&t=82s |  | Group file | Баннер | https://www.legrand.ru/press/corporate-identity/bannerpart/#goto-wiring-devices-valena-life-allure |  | Image | 1000 | http://project.legrand.ru/legrand/images/753/753462-1.jpg |  | Image | 300 | http://project.legrand.ru/legrand/images/753/753462-2.jpg |  | Image | 600 | http://project.legrand.ru/legrand/images/753/753462-3.jpg |  | Image | 800 to 1499 | http://project.legrand.ru/legrand/images/753/753462-4.jpg | [57 empty] | Valena LIFE.Розетка оконечная TV-SAT 10дБ, диапазоны 5-862МГц/950-2400 МГц.С лицевой панелью.Белая |  |  | 40 мм |  | 5 °C | 45 °C | 8 мм² | Франция |  |  |  | 0 |  |  |  |  | Белый | [17 empty] | IP21 | [7 empty] | 4 .. 2400 МГц | [30 empty] | 0 мм | 2
Электроустановочное оборудование | Розетки телевизионные | SER011 | Valena Life/Allure Индивидуальная упаковка Legrand | 753463 | VLN-l БЕЛ Розетка TV-SAT прох | 1334.7 | 596 | 5 | ШТ | Add. file | Коммерческие страницы | http://e-catalogue.legrand.ru/upload/files/DC315_082.pdf |  | Add. file | Сертификаты | http://e-catalogue.legrand.ru/upload/sertificates/not_oblig.pdf |  | Add. file | Инструкции | http://e-catalogue.legrand.ru/upload/files/LE08531AA.pdf |  | Group file | Каталог | https://www.legrand.ru/upload/upfails/broshyri/DC315_Valena-Life-Allure-catalogue.pdf |  | Group file | Каталог | https://www.legrand.ru/upload/upfails/broshyri/DC327_Valena-Life-Allure-brochure.pdf | Брошюра | Group file | Видеоролик внеш. | https://www.youtube.com/watch?v=40fevDRg3HY&t=51s |  | Group file | Видеоролик внеш. | https://www.youtube.com/watch?v=UrgoCcUZrTk |  | Group file | Видеоролик внеш. | https://www.youtube.com/watch?v=f4cP-gCpPm0 |  | Group file | Видеоролик внеш. | https://www.youtube.com/watch?v=-UIqi5M-27E&t=82s |  | Group file | Баннер | https://www.legrand.ru/press/corporate-identity/bannerpart/#goto-wiring-devices-valena-life-allure |  | Image | 1000 | http://project.legrand.ru/legrand/images/753/753463-1.jpg |  | Image | 300 | http://project.legrand.ru/legrand/images/753/753463-2.jpg |  | Image | 600 | http://project.legrand.ru/legrand/images/753/753463-3.jpg |  | Image | 800 to 1499 | http://project.legrand.ru/legrand/images/753/753463-4.jpg | [57 empty] | Valena LIFE.Розетка проходная TV-SAT 1,5дБ/14дБ, диапазоны 5-862МГц/950-2400 МГц.С лицевой панелью.Белая |  |  | 40 мм |  | 5 °C | 45 °C | 8 мм² | Франция |  |  |  | 0 |  |  |  |  | Белый | [17 empty] | IP21 | [7 empty] | 4 .. 2400 МГц | [30 empty] | 0 мм | 2
Электроустановочное оборудование | Розетки телевизионные | SER011 | Valena Life/Allure Индивидуальная упаковка Legrand | 753464 | VLN-l БЕЛ Роз TV-SAT звезда 1к | 1423.68 | 596 | 5 | ШТ | Add. file | Коммерческие страницы | http://e-catalogue.legrand.ru/upload/files/DC315_082.pdf |  | Add. file | Сертификаты | http://e-catalogue.legrand.ru/upload/sertificates/not_oblig.pdf |  | Add. file | Инструкции | http://e-catalogue.legrand.ru/upload/files/LE08531AA.pdf |  | Group file | Каталог | https://www.legrand.ru/upload/upfails/broshyri/DC315_Valena-Life-Allure-catalogue.pdf |  | Group file | Каталог | https://www.legrand.ru/upload/upfails/broshyri/DC327_Valena-Life-Allure-brochure.pdf | Брошюра | Group file | Видеоролик внеш. | https://www.youtube.com/watch?v=40fevDRg3HY&t=51s |  | Group file | Видеоролик внеш. | https://www.youtube.com/watch?v=UrgoCcUZrTk |  | Group file | Видеоролик внеш. | https://www.youtube.com/watch?v=f4cP-gCpPm0 |  | Group file | Видеоролик внеш. | https://www.youtube.com/watch?v=-UIqi5M-27E&t=82s |  | Group file | Баннер | https://www.legrand.ru/press/corporate-identity/bannerpart/#goto-wiring-devices-valena-life-allure |  | Image | 1000 | http://project.legrand.ru/legrand/images/753/753464-1.jpg |  | Image | 300 | http://project.legrand.ru/legrand/images/753/753464-2.jpg |  | Image | 600 | http://project.legrand.ru/legrand/images/753/753464-3.jpg |  | Image | 800 to 1499 | http://project.legrand.ru/legrand/images/753/753464-4.jpg | [57 empty] | Valena LIFE.Розетка TV-SAT "звезда" 5-862МГц/950-2400 МГц.С лицевой панелью.Белая |  |  | 40 мм |  | 5 °C | 45 °C | 8 мм² | Франция |  |  |  | 0 |  |  |  |  | Белый | [17 empty] | IP21 | [7 empty] | 4 .. 2400 МГц | [30 empty] | 7 мм | 2
Электроустановочное оборудование | Розетки телевизионные | SER011 | Valena Life/Allure Индивидуальная упаковка Legrand | 753551 | VLN-l СЛК Розет TV "звезда" | 569.47 | 596 | 5 | ШТ | Add. file | Коммерческие страницы | http://e-catalogue.legrand.ru/upload/files/DC315_082.pdf |  | Add. file | Сертификаты | http://e-catalogue.legrand.ru/upload/sertificates/not_oblig.pdf |  | Add. file | Инструкции | http://e-catalogue.legrand.ru/upload/files/LE08531AA.pdf |  | Group file | Каталог | https://www.legrand.ru/upload/upfails/broshyri/DC315_Valena-Life-Allure-catalogue.pdf |  | Group file | Каталог | https://www.legrand.ru/upload/upfails/broshyri/DC327_Valena-Life-Allure-brochure.pdf | Брошюра | Group file | Видеоролик внеш. | https://www.youtube.com/watch?v=40fevDRg3HY&t=51s |  | Group file | Видеоролик внеш. | https://www.youtube.com/watch?v=UrgoCcUZrTk |  | Group file | Видеоролик внеш. | https://www.youtube.com/watch?v=f4cP-gCpPm0 |  | Group file | Видеоролик внеш. | https://www.youtube.com/watch?v=-UIqi5M-27E&t=82s |  | Group file | Баннер | https://www.legrand.ru/press/corporate-identity/bannerpart/#goto-wiring-devices-valena-life-allure |  | Image | 1000 | http://project.legrand.ru/legrand/images/753/753551-1.jpg |  | Image | 800 to 1499 | http://project.legrand.ru/legrand/images/753/753551-2.jpg | [65 empty] | Valena LIFE.Розетка ТВ c топологией "звезда" 0-2400 МГц.С лицевой панелью.Слоновая кость |  |  | 40 мм |  | 5 °C | 45 °C | 8 мм² | Франция |  |  |  | 0 |  |  |  |  | Светло-кремовый/ слон. кость | [17 empty] | IP21 | [7 empty] | 4 .. 2400 МГц | [30 empty] | 7 мм | 1
Электроустановочное оборудование | Розетки телевизионные | SER011 | Valena Life/Allure Индивидуальная упаковка Legrand | 753558 | VLN-l СЛК Роз TV-SAT звезда 2к | 1423.68 | 596 | 5 | ШТ | Add. file | Коммерческие страницы | http://e-catalogue.legrand.ru/upload/files/DC315_082.pdf |  | Add. file | Сертификаты | http://e-catalogue.legrand.ru/upload/sertificates/not_oblig.pdf |  | Add. file | Инструкции | http://e-catalogue.legrand.ru/upload/files/LE07455AA.pdf |  | Add. file | Инструкции | http://e-catalogue.legrand.ru/upload/files/LE08531AA.pdf |  | Group file | Каталог | https://www.legrand.ru/upload/upfails/broshyri/DC315_Valena-Life-Allure-catalogue.pdf |  | Group file | Каталог | https://www.legrand.ru/upload/upfails/broshyri/DC327_Valena-Life-Allure-brochure.pdf | Брошюра | Group file | Видеоролик внеш. | https://www.youtube.com/watch?v=40fevDRg3HY&t=51s |  | Group file | Видеоролик внеш. | https://www.youtube.com/watch?v=UrgoCcUZrTk |  | Group file | Видеоролик внеш. | https://www.youtube.com/watch?v=f4cP-gCpPm0 |  | Group file | Видеоролик внеш. | https://www.youtube.com/watch?v=-UIqi5M-27E&t=82s |  | Group file | Баннер | https://www.legrand.ru/press/corporate-identity/bannerpart/#goto-wiring-devices-valena-life-allure |  | Image | 1000 | http://project.legrand.ru/legrand/images/753/753558-1.jpg |  | Image | 800 to 1499 | http://project.legrand.ru/legrand/images/753/753558-2.jpg | [61 empty] | Valena LIFE.Розетка TV-SAT двухкабельная.С лицевой панелью.Слоновая кость |  |  | 40 мм |  | 5 °C | 45 °C | 8 мм² | Франция |  |  |  | 0 |  |  |  |  | Светло-кремовый/ слон. кость | [17 empty] | IP21 | [7 empty] | 4 .. 2400 МГц | [30 empty] | 0 мм | 2
Электроустановочное оборудование | Розетки телевизионные | SER011 | Valena Life/Allure Индивидуальная упаковка Legrand | 753560 | VLN-l СЛК Розет TV окон.шлейф | 889.8 | 596 | 5 | ШТ | Add. file | Коммерческие страницы | http://e-catalogue.legrand.ru/upload/files/DC315_082.pdf |  | Add. file | Сертификаты | http://e-catalogue.legrand.ru/upload/sertificates/not_oblig.pdf |  | Add. file | Инструкции | http://e-catalogue.legrand.ru/upload/files/LE08531AA.pdf |  | Group file | Каталог | https://www.legrand.ru/upload/upfails/broshyri/DC315_Valena-Life-Allure-catalogue.pdf |  | Group file | Каталог | https://www.legrand.ru/upload/upfails/broshyri/DC327_Valena-Life-Allure-brochure.pdf | Брошюра | Group file | Видеоролик внеш. | https://www.youtube.com/watch?v=40fevDRg3HY&t=51s |  | Group file | Видеоролик внеш. | https://www.youtube.com/watch?v=UrgoCcUZrTk |  | Group file | Видеоролик внеш. | https://www.youtube.com/watch?v=f4cP-gCpPm0 |  | Group file | Видеоролик внеш. | https://www.youtube.com/watch?v=-UIqi5M-27E&t=82s |  | Group file | Баннер | https://www.legrand.ru/press/corporate-identity/bannerpart/#goto-wiring-devices-valena-life-allure |  | Image | 1000 | http://project.legrand.ru/legrand/images/753/753560-1.jpg |  | Image | 800 to 1499 | http://project.legrand.ru/legrand/images/753/753560-2.jpg | [65 empty] | Valena LIFE.Розетка ТВ оконечная 10дБ 0-862 МГц.С лицевой панелью.Слоновая кость |  |  | 40 мм |  | 5 °C | 45 °C | 8 мм² | Франция |  |  |  | 0 |  |  |  |  | Светло-кремовый/ слон. кость | [17 empty] | IP21 | [7 empty] | 4 .. 2400 МГц | [30 empty] | 7 мм | 1
Электроустановочное оборудование | Розетки телевизионные | SER011 | Valena Life/Allure Индивидуальная упаковка Legrand | 753561 | VLN-l СЛК Розет TV прох шлейф | 889.8 | 596 | 5 | ШТ | Add. file | Коммерческие страницы | http://e-catalogue.legrand.ru/upload/files/DC315_082.pdf |  | Add. file | Сертификаты | http://e-catalogue.legrand.ru/upload/sertificates/not_oblig.pdf |  | Add. file | Инструкции | http://e-catalogue.legrand.ru/upload/files/LE08531AA.pdf |  | Group file | Каталог | https://www.legrand.ru/upload/upfails/broshyri/DC315_Valena-Life-Allure-catalogue.pdf |  | Group file | Каталог | https://www.legrand.ru/upload/upfails/broshyri/DC327_Valena-Life-Allure-brochure.pdf | Брошюра | Group file | Видеоролик внеш. | https://www.youtube.com/watch?v=40fevDRg3HY&t=51s |  | Group file | Видеоролик внеш. | https://www.youtube.com/watch?v=UrgoCcUZrTk |  | Group file | Видеоролик внеш. | https://www.youtube.com/watch?v=f4cP-gCpPm0 |  | Group file | Видеоролик внеш. | https://www.youtube.com/watch?v=-UIqi5M-27E&t=82s |  | Group file | Баннер | https://www.legrand.ru/press/corporate-identity/bannerpart/#goto-wiring-devices-valena-life-allure |  | Image | 1000 | http://project.legrand.ru/legrand/images/753/753561-1.jpg |  | Image | 800 to 1499 | http://project.legrand.ru/legrand/images/753/753561-2.jpg | [65 empty] | Valena LIFE.Розетка ТВ проходная 1,5дБ/14дБ 0-2400 МГц.С лицевой панелью.Слоновая кость |  |  | 40 мм |  | 5 °C | 45 °C | 8 мм² | Франция |  |  |  | 0 |  |  |  |  | Светло-кремовый/ слон. кость | [17 empty] | IP21 | [7 empty] | 4 .. 2400 МГц | [30 empty] | 7 мм | 1
Электроустановочное оборудование | Розетки телевизионные | SER011 | Valena Life/Allure Индивидуальная упаковка Legrand | 753562 | VLN-l СЛК Розетка TV-SAT конеч | 1334.7 | 596 | 5 | ШТ | Add. file | Коммерческие страницы | http://e-catalogue.legrand.ru/upload/files/DC315_082.pdf |  | Add. file | Сертификаты | http://e-catalogue.legrand.ru/upload/sertificates/not_oblig.pdf |  | Add. file | Инструкции | http://e-catalogue.legrand.ru/upload/files/LE08531AA.pdf |  | Group file | Каталог | https://www.legrand.ru/upload/upfails/broshyri/DC315_Valena-Life-Allure-catalogue.pdf |  | Group file | Каталог | https://www.legrand.ru/upload/upfails/broshyri/DC327_Valena-Life-Allure-brochure.pdf | Брошюра | Group file | Видеоролик внеш. | https://www.youtube.com/watch?v=40fevDRg3HY&t=51s |  | Group file | Видеоролик внеш. | https://www.youtube.com/watch?v=UrgoCcUZrTk |  | Group file | Видеоролик внеш. | https://www.youtube.com/watch?v=f4cP-gCpPm0 |  | Group file | Видеоролик внеш. | https://www.youtube.com/watch?v=-UIqi5M-27E&t=82s |  | Group file | Баннер | https://www.legrand.ru/press/corporate-identity/bannerpart/#goto-wiring-devices-valena-life-allure |  | Image | 1000 | http://project.legrand.ru/legrand/images/753/753562-1.jpg |  | Image | 800 to 1499 | http://project.legrand.ru/legrand/images/753/753562-2.jpg | [65 empty] | Valena LIFE.Розетка оконечная TV-SAT 10дБ, диапазоны 5-862МГц/950-2400 МГц.С лицевой панелью.Слоновая кость |  |  | 40 мм |  | 5 °C | 45 °C | 8 мм² | Франция |  |  |  | 0 |  |  |  |  | Светло-кремовый/ слон. кость | [17 empty] | IP21 | [7 empty] | 4 .. 2400 МГц | [30 empty] | 0 мм | 2
Электроустановочное оборудование | Розетки телевизионные | SER011 | Valena Life/Allure Индивидуальная упаковка Legrand | 753563 | VLN-l СЛК Розетка TV-SAT прох | 1334.7 | 596 | 5 | ШТ | Add. file | Коммерческие страницы | http://e-catalogue.legrand.ru/upload/files/DC315_082.pdf |  | Add. file | Сертификаты | http://e-catalogue.legrand.ru/upload/sertificates/not_oblig.pdf |  | Add. file | Инструкции | http://e-catalogue.legrand.ru/upload/files/LE08531AA.pdf |  | Group file | Каталог | https://www.legrand.ru/upload/upfails/broshyri/DC315_Valena-Life-Allure-catalogue.pdf |  | Group file | Каталог | https://www.legrand.ru/upload/upfails/broshyri/DC327_Valena-Life-Allure-brochure.pdf | Брошюра | Group file | Видеоролик внеш. | https://www.youtube.com/watch?v=40fevDRg3HY&t=51s |  | Group file | Видеоролик внеш. | https://www.youtube.com/watch?v=UrgoCcUZrTk |  | Group file | Видеоролик внеш. | https://www.youtube.com/watch?v=f4cP-gCpPm0 |  | Group file | Видеоролик внеш. | https://www.youtube.com/watch?v=-UIqi5M-27E&t=82s |  | Group file | Баннер | https://www.legrand.ru/press/corporate-identity/bannerpart/#goto-wiring-devices-valena-life-allure |  | Image | 1000 | http://project.legrand.ru/legrand/images/753/753563-1.jpg |  | Image | 800 to 1499 | http://project.legrand.ru/legrand/images/753/753563-2.jpg | [65 empty] | Valena LIFE.Розетка проходная TV-SAT 1,5дБ/14дБ, диапазоны 5-862МГц/950-2400 МГц.С лицевой панелью.Слоновая кость |  |  | 40 мм |  | 5 °C | 45 °C | 8 мм² | Франция |  |  |  | 0 |  |  |  |  | Светло-кремовый/ слон. кость | [17 empty] | IP21 | [7 empty] | 4 .. 2400 МГц | [30 empty] | 0 мм | 2
Электроустановочное оборудование | Розетки телевизионные | SER011 | Valena Life/Allure Индивидуальная упаковка Legrand | 753564 | VLN-l СЛК Роз TV-SAT звезда 1к | 1423.68 | 596 | 5 | ШТ | Add. file | Коммерческие страницы | http://e-catalogue.legrand.ru/upload/files/DC315_082.pdf |  | Add. file | Сертификаты | http://e-catalogue.legrand.ru/upload/sertificates/not_oblig.pdf |  | Add. file | Инструкции | http://e-catalogue.legrand.ru/upload/files/LE08531AA.pdf |  | Group file | Каталог | https://www.legrand.ru/upload/upfails/broshyri/DC315_Valena-Life-Allure-catalogue.pdf |  | Group file | Каталог | https://www.legrand.ru/upload/upfails/broshyri/DC327_Valena-Life-Allure-brochure.pdf | Брошюра | Group file | Видеоролик внеш. | https://www.youtube.com/watch?v=40fevDRg3HY&t=51s |  | Group file | Видеоролик внеш. | https://www.youtube.com/watch?v=UrgoCcUZrTk |  | Group file | Видеоролик внеш. | https://www.youtube.com/watch?v=f4cP-gCpPm0 |  | Group file | Видеоролик внеш. | https://www.youtube.com/watch?v=-UIqi5M-27E&t=82s |  | Group file | Баннер | https://www.legrand.ru/press/corporate-identity/bannerpart/#goto-wiring-devices-valena-life-allure |  | Image | 1000 | http://project.legrand.ru/legrand/images/753/753564-1.jpg |  | Image | 300 | http://project.legrand.ru/legrand/images/753/753564-2.jpg |  | Image | 600 | http://project.legrand.ru/legrand/images/753/753564-3.jpg |  | Image | 800 to 1499 | http://project.legrand.ru/legrand/images/753/753564-4.jpg | [57 empty] | Valena LIFE.Розетка TV-SAT "звезда" 5-862МГц/950-2400 МГц.С лицевой панелью.Слоновая кость |  |  | 40 мм |  | 5 °C | 45 °C | 8 мм² | Франция |  |  |  | 0 |  |  |  |  | Светло-кремовый/ слон. кость | [17 empty] | IP21 | [7 empty] | 4 .. 2400 МГц | [30 empty] | 7 мм | 2
Электроустановочное оборудование | Розетки телевизионные | SER011 | Valena Life/Allure Индивидуальная упаковка Legrand | 753651 | VLN-l АЛЮ Розетка TV "звезда" | 685 | 596 | 5 | ШТ | Add. file | Коммерческие страницы | http://e-catalogue.legrand.ru/upload/files/DC315_082.pdf |  | Add. file | Сертификаты | http://e-catalogue.legrand.ru/upload/sertificates/not_oblig.pdf |  | Add. file | Инструкции | http://e-catalogue.legrand.ru/upload/files/LE08531AA.pdf |  | Group file | Каталог | https://www.legrand.ru/upload/upfails/broshyri/DC315_Valena-Life-Allure-catalogue.pdf |  | Group file | Каталог | https://www.legrand.ru/upload/upfails/broshyri/DC327_Valena-Life-Allure-brochure.pdf | Брошюра | Group file | Видеоролик внеш. | https://www.youtube.com/watch?v=40fevDRg3HY&t=51s |  | Group file | Видеоролик внеш. | https://www.youtube.com/watch?v=UrgoCcUZrTk |  | Group file | Видеоролик внеш. | https://www.youtube.com/watch?v=f4cP-gCpPm0 |  | Group file | Видеоролик внеш. | https://www.youtube.com/watch?v=-UIqi5M-27E&t=82s |  | Group file | Баннер | https://www.legrand.ru/press/corporate-identity/bannerpart/#goto-wiring-devices-valena-life-allure |  | Image | 1000 | http://project.legrand.ru/legrand/images/753/753651-1.jpg | [69 empty] | Valena LIFE.Розетка ТВ c топологией "звезда" 0-2400 МГц.С лицевой панелью.Алюминий |  |  | 40 мм |  | 5 °C | 45 °C | 8 мм² | Франция |  |  |  | 0 |  |  |  |  | Алюминий | [17 empty] | IP21 | [7 empty] | 4 .. 2400 МГц | [30 empty] | 0 мм | 1
Электроустановочное оборудование | Розетки телевизионные | SER011 | Valena Life/Allure Индивидуальная упаковка Legrand | 753658 | VLN-l АЛЮ Роз TV-SAT звезда 2к | 1539.21 | 596 | 5 | ШТ | Add. file | Коммерческие страницы | http://e-catalogue.legrand.ru/upload/files/DC315_082.pdf |  | Add. file | Сертификаты | http://e-catalogue.legrand.ru/upload/sertificates/not_oblig.pdf |  | Add. file | Инструкции | http://e-catalogue.legrand.ru/upload/files/LE08531AA.pdf |  | Group file | Каталог | https://www.legrand.ru/upload/upfails/broshyri/DC315_Valena-Life-Allure-catalogue.pdf |  | Group file | Каталог | https://www.legrand.ru/upload/upfails/broshyri/DC327_Valena-Life-Allure-brochure.pdf | Брошюра | Group file | Видеоролик внеш. | https://www.youtube.com/watch?v=40fevDRg3HY&t=51s |  | Group file | Видеоролик внеш. | https://www.youtube.com/watch?v=UrgoCcUZrTk |  | Group file | Видеоролик внеш. | https://www.youtube.com/watch?v=f4cP-gCpPm0 |  | Group file | Видеоролик внеш. | https://www.youtube.com/watch?v=-UIqi5M-27E&t=82s |  | Group file | Баннер | https://www.legrand.ru/press/corporate-identity/bannerpart/#goto-wiring-devices-valena-life-allure |  | Image | 1000 | http://project.legrand.ru/legrand/images/753/753658-1.jpg |  | Image | 800 to 1499 | http://project.legrand.ru/legrand/images/753/753658-2.jpg | [65 empty] | Valena LIFE.Розетка TV-SAT двухкабельная.С лицевой панелью.Алюминий |  |  | 40 мм |  | 5 °C | 45 °C | 8 мм² | Франция |  |  |  | 0 |  |  |  |  | Алюминий | [17 empty] | IP21 | [7 empty] | 4 .. 2400 МГц | [30 empty] | 0 мм | 2
Электроустановочное оборудование | Розетки телевизионные | SER011 | Valena Life/Allure Индивидуальная упаковка Legrand | 753660 | VLN-l АЛЮ Розет TV окон.шлейф | 1005.33 | 596 | 5 | ШТ | Add. file | Коммерческие страницы | http://e-catalogue.legrand.ru/upload/files/DC315_082.pdf |  | Add. file | Сертификаты | http://e-catalogue.legrand.ru/upload/sertificates/not_oblig.pdf |  | Add. file | Инструкции | http://e-catalogue.legrand.ru/upload/files/LE08531AA.pdf |  | Group file | Каталог | https://www.legrand.ru/upload/upfails/broshyri/DC315_Valena-Life-Allure-catalogue.pdf |  | Group file | Каталог | https://www.legrand.ru/upload/upfails/broshyri/DC327_Valena-Life-Allure-brochure.pdf | Брошюра | Group file | Видеоролик внеш. | https://www.youtube.com/watch?v=40fevDRg3HY&t=51s |  | Group file | Видеоролик внеш. | https://www.youtube.com/watch?v=UrgoCcUZrTk |  | Group file | Видеоролик внеш. | https://www.youtube.com/watch?v=f4cP-gCpPm0 |  | Group file | Видеоролик внеш. | https://www.youtube.com/watch?v=-UIqi5M-27E&t=82s |  | Group file | Баннер | https://www.legrand.ru/press/corporate-identity/bannerpart/#goto-wiring-devices-valena-life-allure |  | Image | 1000 | http://project.legrand.ru/legrand/images/753/753660-1.jpg |  | Image | 800 to 1499 | http://project.legrand.ru/legrand/images/753/753660-2.jpg | [65 empty] | Valena LIFE.Розетка ТВ оконечная 10дБ 0-862 МГц.С лицевой панелью.Алюминий |  |  | 40 мм |  | 5 °C | 45 °C | 8 мм² | Франция |  |  |  | 0 |  |  |  |  | Алюминий | [17 empty] | IP21 | [7 empty] | 4 .. 862 МГц | [30 empty] | 0 мм | 1
Электроустановочное оборудование | Розетки телевизионные | SER011 | Valena Life/Allure Индивидуальная упаковка Legrand | 753661 | VLN-l АЛЮ Розет TV прох шлейф | 1005.33 | 596 | 5 | ШТ | Add. file | Коммерческие страницы | http://e-catalogue.legrand.ru/upload/files/DC315_082.pdf |  | Add. file | Сертификаты | http://e-catalogue.legrand.ru/upload/sertificates/not_oblig.pdf |  | Add. file | Инструкции | http://e-catalogue.legrand.ru/upload/files/LE08531AA.pdf |  | Group file | Каталог | https://www.legrand.ru/upload/upfails/broshyri/DC315_Valena-Life-Allure-catalogue.pdf |  | Group file | Каталог | https://www.legrand.ru/upload/upfails/broshyri/DC327_Valena-Life-Allure-brochure.pdf | Брошюра | Group file | Видеоролик внеш. | https://www.youtube.com/watch?v=40fevDRg3HY&t=51s |  | Group file | Видеоролик внеш. | https://www.youtube.com/watch?v=UrgoCcUZrTk |  | Group file | Видеоролик внеш. | https://www.youtube.com/watch?v=f4cP-gCpPm0 |  | Group file | Видеоролик внеш. | https://www.youtube.com/watch?v=-UIqi5M-27E&t=82s |  | Group file | Баннер | https://www.legrand.ru/press/corporate-identity/bannerpart/#goto-wiring-devices-valena-life-allure |  | Image | 1000 | http://project.legrand.ru/legrand/images/753/753661-1.jpg |  | Image | 800 to 1499 | http://project.legrand.ru/legrand/images/753/753661-2.jpg | [65 empty] | Valena LIFE.Розетка ТВ проходная 1,5дБ/14дБ 0-2400 МГц.С лицевой панелью.Алюминий |  |  | 40 мм |  | 5 °C | 45 °C | 8 мм² | Франция |  |  |  | 0 |  |  |  |  | Алюминий | [17 empty] | IP21 | [7 empty] | 4 .. 2400 МГц | [30 empty] | 0 мм | 1
Электроустановочное оборудование | Розетки телевизионные | SER011 | Valena Life/Allure Индивидуальная упаковка Legrand | 753662 | VLN-l АЛЮ Розетка TV-SAT конеч | 1450.23 | 596 | 5 | ШТ | Add. file | Коммерческие страницы | http://e-catalogue.legrand.ru/upload/files/DC315_082.pdf |  | Add. file | Сертификаты | http://e-catalogue.legrand.ru/upload/sertificates/not_oblig.pdf |  | Add. file | Инструкции | http://e-catalogue.legrand.ru/upload/files/LE08531AA.pdf |  | Group file | Каталог | https://www.legrand.ru/upload/upfails/broshyri/DC315_Valena-Life-Allure-catalogue.pdf |  | Group file | Каталог | https://www.legrand.ru/upload/upfails/broshyri/DC327_Valena-Life-Allure-brochure.pdf | Брошюра | Group file | Видеоролик внеш. | https://www.youtube.com/watch?v=40fevDRg3HY&t=51s |  | Group file | Видеоролик внеш. | https://www.youtube.com/watch?v=UrgoCcUZrTk |  | Group file | Видеоролик внеш. | https://www.youtube.com/watch?v=f4cP-gCpPm0 |  | Group file | Видеоролик внеш. | https://www.youtube.com/watch?v=-UIqi5M-27E&t=82s |  | Group file | Баннер | https://www.legrand.ru/press/corporate-identity/bannerpart/#goto-wiring-devices-valena-life-allure |  | Image | 1000 | http://project.legrand.ru/legrand/images/753/753662-1.jpg |  | Image | 800 to 1499 | http://project.legrand.ru/legrand/images/753/753662-2.jpg | [65 empty] | Valena LIFE.Розетка оконечная TV-SAT 10дБ, диапазоны 5-862МГц/950-2400 МГц.С лицевой панелью.Алюминий |  |  | 40 мм |  | 5 °C | 45 °C | 8 мм² | Франция |  |  |  | 0 |  |  |  |  | Алюминий | [17 empty] | IP21 | [7 empty] | 4 .. 2400 МГц | [30 empty] | 0 мм | 2
Электроустановочное оборудование | Розетки телевизионные | SER011 | Valena Life/Allure Индивидуальная упаковка Legrand | 753663 | VLN-l АЛЮ Розетка TV-SAT прох | 1450.23 | 596 | 5 | ШТ | Add. file | Коммерческие страницы | http://e-catalogue.legrand.ru/upload/files/DC315_082.pdf |  | Add. file | Сертификаты | http://e-catalogue.legrand.ru/upload/sertificates/not_oblig.pdf |  | Add. file | Инструкции | http://e-catalogue.legrand.ru/upload/files/LE08531AA.pdf |  | Group file | Каталог | https://www.legrand.ru/upload/upfails/broshyri/DC315_Valena-Life-Allure-catalogue.pdf |  | Group file | Каталог | https://www.legrand.ru/upload/upfails/broshyri/DC327_Valena-Life-Allure-brochure.pdf | Брошюра | Group file | Видеоролик внеш. | https://www.youtube.com/watch?v=40fevDRg3HY&t=51s |  | Group file | Видеоролик внеш. | https://www.youtube.com/watch?v=UrgoCcUZrTk |  | Group file | Видеоролик внеш. | https://www.youtube.com/watch?v=f4cP-gCpPm0 |  | Group file | Видеоролик внеш. | https://www.youtube.com/watch?v=-UIqi5M-27E&t=82s |  | Group file | Баннер | https://www.legrand.ru/press/corporate-identity/bannerpart/#goto-wiring-devices-valena-life-allure |  | Image | 1000 | http://project.legrand.ru/legrand/images/753/753663-1.jpg |  | Image | 800 to 1499 | http://project.legrand.ru/legrand/images/753/753663-2.jpg | [65 empty] | Valena LIFE.Розетка проходная TV-SAT 1,5дБ/14дБ, диапазоны 5-862МГц/950-2400 МГц.С лицевой панелью.Алюминий |  |  | 40 мм |  | 5 °C | 45 °C | 8 мм² | Венгрия |  |  |  | 0 |  |  |  |  | Алюминий | [17 empty] | IP21 | [7 empty] | 4 .. 2400 МГц | [30 empty] | 0 мм | 2
Электроустановочное оборудование | Розетки телевизионные | SER011 | Valena Life/Allure Индивидуальная упаковка Legrand | 753664 | VLN-l АЛЮ Роз TV-SAT звезда 1к | 1539.21 | 596 | 5 | ШТ | Add. file | Коммерческие страницы | http://e-catalogue.legrand.ru/upload/files/DC315_082.pdf |  | Add. file | Сертификаты | http://e-catalogue.legrand.ru/upload/sertificates/not_oblig.pdf |  | Add. file | Инструкции | http://e-catalogue.legrand.ru/upload/files/LE08531AA.pdf |  | Group file | Каталог | https://www.legrand.ru/upload/upfails/broshyri/DC315_Valena-Life-Allure-catalogue.pdf |  | Group file | Каталог | https://www.legrand.ru/upload/upfails/broshyri/DC327_Valena-Life-Allure-brochure.pdf | Брошюра | Group file | Видеоролик внеш. | https://www.youtube.com/watch?v=40fevDRg3HY&t=51s |  | Group file | Видеоролик внеш. | https://www.youtube.com/watch?v=UrgoCcUZrTk |  | Group file | Видеоролик внеш. | https://www.youtube.com/watch?v=f4cP-gCpPm0 |  | Group file | Видеоролик внеш. | https://www.youtube.com/watch?v=-UIqi5M-27E&t=82s |  | Group file | Баннер | https://www.legrand.ru/press/corporate-identity/bannerpart/#goto-wiring-devices-valena-life-allure |  | Image | 1000 | http://project.legrand.ru/legrand/images/753/753664-1.jpg |  | Image | 300 | http://project.legrand.ru/legrand/images/753/753664-2.jpg |  | Image | 600 | http://project.legrand.ru/legrand/images/753/753664-3.jpg |  | Image | 800 to 1499 | http://project.legrand.ru/legrand/images/753/753664-4.jpg | [57 empty] | Valena LIFE.Розетка TV-SAT "звезда" 5-862МГц/950-2400 МГц.С лицевой панелью.Алюминий |  |  | 40 мм |  | 5 °C | 45 °C | 8 мм² | Франция |  |  |  | 0 |  |  |  |  | Алюминий | [17 empty] | IP21 | [7 empty] | 4 .. 2400 МГц | [30 empty] | 0 мм | 2
Электроустановочное оборудование | Розетки телевизионные | SER011 | Valena Life/Allure Индивидуальная упаковка Legrand | 753751 | VLN-a БЕЛ Розетка TV "звезда" | 569.47 | 596 | 5 | ШТ | Add. file | Коммерческие страницы | http://e-catalogue.legrand.ru/upload/files/DC315_087.pdf |  | Add. file | Сертификаты | http://e-catalogue.legrand.ru/upload/sertificates/not_oblig.pdf |  | Add. file | Инструкции | http://e-catalogue.legrand.ru/upload/files/LE08535AA.pdf |  | Group file | Каталог | https://www.legrand.ru/upload/upfails/broshyri/DC315_Valena-Life-Allure-catalogue.pdf |  | Group file | Каталог | https://www.legrand.ru/upload/upfails/broshyri/DC327_Valena-Life-Allure-brochure.pdf | Брошюра | Group file | Видеоролик внеш. | https://www.youtube.com/watch?v=40fevDRg3HY&t=51s |  | Group file | Видеоролик внеш. | https://www.youtube.com/watch?v=UrgoCcUZrTk |  | Group file | Видеоролик внеш. | https://www.youtube.com/watch?v=f4cP-gCpPm0 |  | Group file | Видеоролик внеш. | https://www.youtube.com/watch?v=-UIqi5M-27E&t=82s |  | Group file | Баннер | https://www.legrand.ru/press/corporate-identity/bannerpart/#goto-wiring-devices-valena-life-allure |  | Image | 1000 | http://project.legrand.ru/legrand/images/753/753751-1.jpg |  | Image | 300 | http://project.legrand.ru/legrand/images/753/753751-2.jpg |  | Image | 600 | http://project.legrand.ru/legrand/images/753/753751-3.jpg | [61 empty] | Valena ALLURE.Розетка ТВ c топологией "звезда" 0-2400 МГц.С лицевой панелью.Белая |  |  | 40 мм |  | 5 °C | 45 °C | 8 мм² | Франция |  |  |  | 0 |  |  |  |  | Белый | [17 empty] | IP21 | [7 empty] | 4 .. 2400 МГц | [30 empty] | 7 мм | 1
Электроустановочное оборудование | Розетки телевизионные | SER011 | Valena Life/Allure Индивидуальная упаковка Legrand | 753758 | VLN-a БЕЛ Роз TV-SAT звезда 2к | 1423.68 | 596 | 5 | ШТ | Add. file | Коммерческие страницы | http://e-catalogue.legrand.ru/upload/files/DC315_087.pdf |  | Add. file | Сертификаты | http://e-catalogue.legrand.ru/upload/sertificates/not_oblig.pdf |  | Add. file | Инструкции | http://e-catalogue.legrand.ru/upload/files/LE08535AA.pdf |  | Group file | Каталог | https://www.legrand.ru/upload/upfails/broshyri/DC315_Valena-Life-Allure-catalogue.pdf |  | Group file | Каталог | https://www.legrand.ru/upload/upfails/broshyri/DC327_Valena-Life-Allure-brochure.pdf | Брошюра | Group file | Видеоролик внеш. | https://www.youtube.com/watch?v=40fevDRg3HY&t=51s |  | Group file | Видеоролик внеш. | https://www.youtube.com/watch?v=UrgoCcUZrTk |  | Group file | Видеоролик внеш. | https://www.youtube.com/watch?v=f4cP-gCpPm0 |  | Group file | Видеоролик внеш. | https://www.youtube.com/watch?v=-UIqi5M-27E&t=82s |  | Group file | Баннер | https://www.legrand.ru/press/corporate-identity/bannerpart/#goto-wiring-devices-valena-life-allure |  | Image | 1000 | http://project.legrand.ru/legrand/images/753/753758-1.jpg | [69 empty] | Valena ALLURE.Розетка TV-SAT двухкабельная.С лицевой панелью.Белая |  |  | 40 мм |  | 5 °C | 45 °C | 8 мм² | Франция |  |  |  | 0 |  |  |  |  | Белый | [17 empty] | IP21 | [7 empty] | 4 .. 2400 МГц | [30 empty] | 0 мм | 2
Электроустановочное оборудование | Розетки телевизионные | SER011 | Valena Life/Allure Индивидуальная упаковка Legrand | 753760 | VLN-a БЕЛ Розет TV окон.шлейф | 889.8 | 596 | 5 | ШТ | Add. file | Коммерческие страницы | http://e-catalogue.legrand.ru/upload/files/DC315_087.pdf |  | Add. file | Сертификаты | http://e-catalogue.legrand.ru/upload/sertificates/not_oblig.pdf |  | Add. file | Инструкции | http://e-catalogue.legrand.ru/upload/files/LE08535AA.pdf |  | Group file | Каталог | https://www.legrand.ru/upload/upfails/broshyri/DC315_Valena-Life-Allure-catalogue.pdf |  | Group file | Каталог | https://www.legrand.ru/upload/upfails/broshyri/DC327_Valena-Life-Allure-brochure.pdf | Брошюра | Group file | Видеоролик внеш. | https://www.youtube.com/watch?v=40fevDRg3HY&t=51s |  | Group file | Видеоролик внеш. | https://www.youtube.com/watch?v=UrgoCcUZrTk |  | Group file | Видеоролик внеш. | https://www.youtube.com/watch?v=f4cP-gCpPm0 |  | Group file | Видеоролик внеш. | https://www.youtube.com/watch?v=-UIqi5M-27E&t=82s |  | Group file | Баннер | https://www.legrand.ru/press/corporate-identity/bannerpart/#goto-wiring-devices-valena-life-allure |  | Image | 1000 | http://project.legrand.ru/legrand/images/753/753760-1.jpg | [69 empty] | Valena ALLURE.Розетка ТВ оконечная 10дБ 0-862 МГц.С лицевой панелью.Белая |  |  | 40 мм |  | 5 °C | 45 °C | 8 мм² | Франция |  |  |  | 0 |  |  |  |  | Белый | [17 empty] | IP21 | [7 empty] | 4 .. 2400 МГц | [30 empty] | 7 мм | 1
Электроустановочное оборудование | Розетки телевизионные | SER011 | Valena Life/Allure Индивидуальная упаковка Legrand | 753761 | VLN-a БЕЛ Розет TV прох шлейф | 889.8 | 596 | 5 | ШТ | Add. file | Коммерческие страницы | http://e-catalogue.legrand.ru/upload/files/DC315_087.pdf |  | Add. file | Сертификаты | http://e-catalogue.legrand.ru/upload/sertificates/not_oblig.pdf |  | Add. file | Инструкции | http://e-catalogue.legrand.ru/upload/files/LE08535AA.pdf |  | Group file | Каталог | https://www.legrand.ru/upload/upfails/broshyri/DC315_Valena-Life-Allure-catalogue.pdf |  | Group file | Каталог | https://www.legrand.ru/upload/upfails/broshyri/DC327_Valena-Life-Allure-brochure.pdf | Брошюра | Group file | Видеоролик внеш. | https://www.youtube.com/watch?v=40fevDRg3HY&t=51s |  | Group file | Видеоролик внеш. | https://www.youtube.com/watch?v=UrgoCcUZrTk |  | Group file | Видеоролик внеш. | https://www.youtube.com/watch?v=f4cP-gCpPm0 |  | Group file | Видеоролик внеш. | https://www.youtube.com/watch?v=-UIqi5M-27E&t=82s |  | Group file | Баннер | https://www.legrand.ru/press/corporate-identity/bannerpart/#goto-wiring-devices-valena-life-allure |  | Image | 1000 | http://project.legrand.ru/legrand/images/753/753761-1.jpg | [69 empty] | Valena ALLURE.Розетка ТВ проходная 1,5дБ/14дБ 0-2400 МГц.С лицевой панелью.Белая |  |  | 40 мм |  | 5 °C | 45 °C | 8 мм² | Франция |  |  |  | 0 |  |  |  |  | Белый | [17 empty] | IP21 | [7 empty] | 4 .. 2400 МГц | [30 empty] | 0 мм | 1
Электроустановочное оборудование | Розетки телевизионные | SER011 | Valena Life/Allure Индивидуальная упаковка Legrand | 753851 | VLN-a СЛК Розетка TV "звезда" | 569.47 | 596 | 5 | ШТ | Add. file | Коммерческие страницы | http://e-catalogue.legrand.ru/upload/files/DC315_087.pdf |  | Add. file | Сертификаты | http://e-catalogue.legrand.ru/upload/sertificates/not_oblig.pdf |  | Add. file | Инструкции | http://e-catalogue.legrand.ru/upload/files/LE08535AA.pdf |  | Group file | Каталог | https://www.legrand.ru/upload/upfails/broshyri/DC315_Valena-Life-Allure-catalogue.pdf |  | Group file | Каталог | https://www.legrand.ru/upload/upfails/broshyri/DC327_Valena-Life-Allure-brochure.pdf | Брошюра | Group file | Видеоролик внеш. | https://www.youtube.com/watch?v=40fevDRg3HY&t=51s |  | Group file | Видеоролик внеш. | https://www.youtube.com/watch?v=UrgoCcUZrTk |  | Group file | Видеоролик внеш. | https://www.youtube.com/watch?v=f4cP-gCpPm0 |  | Group file | Видеоролик внеш. | https://www.youtube.com/watch?v=-UIqi5M-27E&t=82s |  | Group file | Баннер | https://www.legrand.ru/press/corporate-identity/bannerpart/#goto-wiring-devices-valena-life-allure |  | Image | 1000 | http://project.legrand.ru/legrand/images/753/753851-1.jpg | [69 empty] | Valena ALLURE.Розетка ТВ c топологией "звезда" 0-2400 МГц.С лицевой панелью.Слоновая кость |  |  | 40 мм |  | 5 °C | 45 °C | 8 мм² | Франция |  |  |  | 0 |  |  |  |  | Светло-кремовый/ слон. кость | [17 empty] | IP21 | [7 empty] | 4 .. 2400 МГц | [30 empty] | 7 мм | 1
Электроустановочное оборудование | Розетки телевизионные | SER011 | Valena Life/Allure Индивидуальная упаковка Legrand | 753858 | VLN-a СЛК Роз TV-SAT звезда 2к | 1423.68 | 596 | 5 | ШТ | Add. file | Коммерческие страницы | http://e-catalogue.legrand.ru/upload/files/DC315_087.pdf |  | Add. file | Сертификаты | http://e-catalogue.legrand.ru/upload/sertificates/not_oblig.pdf |  | Add. file | Инструкции | http://e-catalogue.legrand.ru/upload/files/LE08535AA.pdf |  | Group file | Каталог | https://www.legrand.ru/upload/upfails/broshyri/DC315_Valena-Life-Allure-catalogue.pdf |  | Group file | Каталог | https://www.legrand.ru/upload/upfails/broshyri/DC327_Valena-Life-Allure-brochure.pdf | Брошюра | Group file | Видеоролик внеш. | https://www.youtube.com/watch?v=40fevDRg3HY&t=51s |  | Group file | Видеоролик внеш. | https://www.youtube.com/watch?v=UrgoCcUZrTk |  | Group file | Видеоролик внеш. | https://www.youtube.com/watch?v=f4cP-gCpPm0 |  | Group file | Видеоролик внеш. | https://www.youtube.com/watch?v=-UIqi5M-27E&t=82s |  | Group file | Баннер | https://www.legrand.ru/press/corporate-identity/bannerpart/#goto-wiring-devices-valena-life-allure |  | Image | 1000 | http://project.legrand.ru/legrand/images/753/753858-1.jpg | [69 empty] | Valena ALLURE.Розетка TV-SAT двухкабельная.С лицевой панелью.Слоновая кость |  |  | 40 мм |  | 5 °C | 45 °C | 8 мм² | Франция |  |  |  | 0 |  |  |  |  | Светло-кремовый/ слон. кость | [17 empty] | IP21 | [7 empty] | 4 .. 2400 МГц | [30 empty] | 0 мм | 2
Электроустановочное оборудование | Розетки телевизионные | SER011 | Valena Life/Allure Индивидуальная упаковка Legrand | 753860 | VLN-a СЛК Розет TV окон.шлейф | 889.8 | 596 | 5 | ШТ | Add. file | Коммерческие страницы | http://e-catalogue.legrand.ru/upload/files/DC315_087.pdf |  | Add. file | Сертификаты | http://e-catalogue.legrand.ru/upload/sertificates/not_oblig.pdf |  | Add. file | Инструкции | http://e-catalogue.legrand.ru/upload/files/LE08535AA.pdf |  | Group file | Каталог | https://www.legrand.ru/upload/upfails/broshyri/DC315_Valena-Life-Allure-catalogue.pdf |  | Group file | Каталог | https://www.legrand.ru/upload/upfails/broshyri/DC327_Valena-Life-Allure-brochure.pdf | Брошюра | Group file | Видеоролик внеш. | https://www.youtube.com/watch?v=40fevDRg3HY&t=51s |  | Group file | Видеоролик внеш. | https://www.youtube.com/watch?v=UrgoCcUZrTk |  | Group file | Видеоролик внеш. | https://www.youtube.com/watch?v=f4cP-gCpPm0 |  | Group file | Видеоролик внеш. | https://www.youtube.com/watch?v=-UIqi5M-27E&t=82s |  | Group file | Баннер | https://www.legrand.ru/press/corporate-identity/bannerpart/#goto-wiring-devices-valena-life-allure |  | Image | 1000 | http://project.legrand.ru/legrand/images/753/753860-1.jpg | [69 empty] | Valena ALLURE.Розетка ТВ оконечная 10дБ 0-862 МГц.С лицевой панелью.Слоновая кость |  |  | 40 мм |  | 5 °C | 45 °C | 8 мм² | Франция |  |  |  | 0 |  |  |  |  | Светло-кремовый/ слон. кость | [17 empty] | IP21 | [7 empty] | 4 .. 2400 МГц | [30 empty] | 7 мм | 1
Электроустановочное оборудование | Розетки телевизионные | SER011 | Valena Life/Allure Индивидуальная упаковка Legrand | 753861 | VLN-a СЛК Розет TV прох шлейф | 889.8 | 596 | 5 | ШТ | Add. file | Коммерческие страницы | http://e-catalogue.legrand.ru/upload/files/DC315_087.pdf |  | Add. file | Сертификаты | http://e-catalogue.legrand.ru/upload/sertificates/not_oblig.pdf |  | Add. file | Инструкции | http://e-catalogue.legrand.ru/upload/files/LE08535AA.pdf |  | Group file | Каталог | https://www.legrand.ru/upload/upfails/broshyri/DC315_Valena-Life-Allure-catalogue.pdf |  | Group file | Каталог | https://www.legrand.ru/upload/upfails/broshyri/DC327_Valena-Life-Allure-brochure.pdf | Брошюра | Group file | Видеоролик внеш. | https://www.youtube.com/watch?v=40fevDRg3HY&t=51s |  | Group file | Видеоролик внеш. | https://www.youtube.com/watch?v=UrgoCcUZrTk |  | Group file | Видеоролик внеш. | https://www.youtube.com/watch?v=f4cP-gCpPm0 |  | Group file | Видеоролик внеш. | https://www.youtube.com/watch?v=-UIqi5M-27E&t=82s |  | Group file | Баннер | https://www.legrand.ru/press/corporate-identity/bannerpart/#goto-wiring-devices-valena-life-allure |  | Image | 1000 | http://project.legrand.ru/legrand/images/753/753861-1.jpg | [69 empty] | Valena ALLURE.Розетка ТВ проходная 1,5дБ/14дБ 0-2400 МГц.С лицевой панелью.Слоновая кость |  |  | 40 мм |  | 5 °C | 45 °C | 8 мм² | Франция |  |  |  | 0 |  |  |  |  | Светло-кремовый/ слон. кость | [17 empty] | IP21 | [7 empty] | 4 .. 2400 МГц | [30 empty] | 7 мм | 1
Электроустановочное оборудование | Розетки телевизионные | SER011 | Valena Life/Allure Индивидуальная упаковка Legrand | 753951 | VLN-a АЛЮ Розет TV "звезда" | 685 | 596 | 5 | ШТ | Add. file | Коммерческие страницы | http://e-catalogue.legrand.ru/upload/files/DC315_087.pdf |  | Add. file | Сертификаты | http://e-catalogue.legrand.ru/upload/sertificates/not_oblig.pdf |  | Add. file | Инструкции | http://e-catalogue.legrand.ru/upload/files/LE08535AA.pdf |  | Group file | Каталог | https://www.legrand.ru/upload/upfails/broshyri/DC315_Valena-Life-Allure-catalogue.pdf |  | Group file | Каталог | https://www.legrand.ru/upload/upfails/broshyri/DC327_Valena-Life-Allure-brochure.pdf | Брошюра | Group file | Видеоролик внеш. | https://www.youtube.com/watch?v=40fevDRg3HY&t=51s |  | Group file | Видеоролик внеш. | https://www.youtube.com/watch?v=UrgoCcUZrTk |  | Group file | Видеоролик внеш. | https://www.youtube.com/watch?v=f4cP-gCpPm0 |  | Group file | Видеоролик внеш. | https://www.youtube.com/watch?v=-UIqi5M-27E&t=82s |  | Group file | Баннер | https://www.legrand.ru/press/corporate-identity/bannerpart/#goto-wiring-devices-valena-life-allure |  | Image | 1000 | http://project.legrand.ru/legrand/images/753/753951-1.jpg | [69 empty] | Valena ALLURE.Розетка ТВ c топологией "звезда" 0-2400 МГц.С лицевой панелью.Алюминий |  |  | 40 мм |  | 5 °C | 45 °C | 8 мм² | Франция |  |  |  | 0 |  |  |  |  | Алюминий | [17 empty] | IP21 | [7 empty] | 4 .. 2400 МГц | [30 empty] | 0 мм | 1
Электроустановочное оборудование | Розетки телевизионные | SER011 | Valena Life/Allure Индивидуальная упаковка Legrand | 753958 | VLN-a АЛЮ Роз TV-SAT звезда 2к | 1539.21 | 596 | 5 | ШТ | Add. file | Коммерческие страницы | http://e-catalogue.legrand.ru/upload/files/DC315_087.pdf |  | Add. file | Сертификаты | http://e-catalogue.legrand.ru/upload/sertificates/not_oblig.pdf |  | Add. file | Инструкции | http://e-catalogue.legrand.ru/upload/files/LE08535AA.pdf |  | Group file | Каталог | https://www.legrand.ru/upload/upfails/broshyri/DC315_Valena-Life-Allure-catalogue.pdf |  | Group file | Каталог | https://www.legrand.ru/upload/upfails/broshyri/DC327_Valena-Life-Allure-brochure.pdf | Брошюра | Group file | Видеоролик внеш. | https://www.youtube.com/watch?v=40fevDRg3HY&t=51s |  | Group file | Видеоролик внеш. | https://www.youtube.com/watch?v=UrgoCcUZrTk |  | Group file | Видеоролик внеш. | https://www.youtube.com/watch?v=f4cP-gCpPm0 |  | Group file | Видеоролик внеш. | https://www.youtube.com/watch?v=-UIqi5M-27E&t=82s |  | Group file | Баннер | https://www.legrand.ru/press/corporate-identity/bannerpart/#goto-wiring-devices-valena-life-allure |  | Image | 1000 | http://project.legrand.ru/legrand/images/753/753958-1.jpg | [69 empty] | Valena ALLURE.Розетка TV-SAT двухкабельная.С лицевой панелью.Алюминий |  |  | 40 мм |  | 5 °C | 45 °C | 8 мм² | Франция |  |  |  | 0 |  |  |  |  | Алюминий | [17 empty] | IP21 | [7 empty] | 4 .. 2400 МГц | [30 empty] | 0 мм | 2
Электроустановочное оборудование | Розетки телевизионные | SER011 | Valena Life/Allure Индивидуальная упаковка Legrand | 753960 | VLN-a АЛЮ Розет TV окон.шлейф | 1005.33 | 596 | 5 | ШТ | Add. file | Коммерческие страницы | http://e-catalogue.legrand.ru/upload/files/DC315_087.pdf |  | Add. file | Сертификаты | http://e-catalogue.legrand.ru/upload/sertificates/not_oblig.pdf |  | Add. file | Инструкции | http://e-catalogue.legrand.ru/upload/files/LE08535AA.pdf |  | Group file | Каталог | https://www.legrand.ru/upload/upfails/broshyri/DC315_Valena-Life-Allure-catalogue.pdf |  | Group file | Каталог | https://www.legrand.ru/upload/upfails/broshyri/DC327_Valena-Life-Allure-brochure.pdf | Брошюра | Group file | Видеоролик внеш. | https://www.youtube.com/watch?v=40fevDRg3HY&t=51s |  | Group file | Видеоролик внеш. | https://www.youtube.com/watch?v=UrgoCcUZrTk |  | Group file | Видеоролик внеш. | https://www.youtube.com/watch?v=f4cP-gCpPm0 |  | Group file | Видеоролик внеш. | https://www.youtube.com/watch?v=-UIqi5M-27E&t=82s |  | Group file | Баннер | https://www.legrand.ru/press/corporate-identity/bannerpart/#goto-wiring-devices-valena-life-allure |  | Image | 1000 | http://project.legrand.ru/legrand/images/753/753960-1.jpg | [69 empty] | Valena ALLURE.Розетка ТВ оконечная 10дБ 0-862 МГц.С лицевой панелью.Алюминий |  |  | 40 мм |  | 5 °C | 45 °C | 8 мм² | Франция |  |  |  | 0 |  |  |  |  | Алюминий | [17 empty] | IP21 | [7 empty] | 4 .. 862 МГц | [30 empty] | 0 мм | 1
Электроустановочное оборудование | Розетки телевизионные | SER011 | Valena Life/Allure Индивидуальная упаковка Legrand | 753961 | VLN-a АЛЮ Розет TV прох шлейф | 1005.33 | 596 | 5 | ШТ | Add. file | Коммерческие страницы | http://e-catalogue.legrand.ru/upload/files/DC315_087.pdf |  | Add. file | Сертификаты | http://e-catalogue.legrand.ru/upload/sertificates/not_oblig.pdf |  | Add. file | Инструкции | http://e-catalogue.legrand.ru/upload/files/LE08535AA.pdf |  | Group file | Каталог | https://www.legrand.ru/upload/upfails/broshyri/DC315_Valena-Life-Allure-catalogue.pdf |  | Group file | Каталог | https://www.legrand.ru/upload/upfails/broshyri/DC327_Valena-Life-Allure-brochure.pdf | Брошюра | Group file | Видеоролик внеш. | https://www.youtube.com/watch?v=40fevDRg3HY&t=51s |  | Group file | Видеоролик внеш. | https://www.youtube.com/watch?v=UrgoCcUZrTk |  | Group file | Видеоролик внеш. | https://www.youtube.com/watch?v=f4cP-gCpPm0 |  | Group file | Видеоролик внеш. | https://www.youtube.com/watch?v=-UIqi5M-27E&t=82s |  | Group file | Баннер | https://www.legrand.ru/press/corporate-identity/bannerpart/#goto-wiring-devices-valena-life-allure |  | Image | 1000 | http://project.legrand.ru/legrand/images/753/753961-1.jpg | [69 empty] | Valena ALLURE.Розетка ТВ проходная 1,5дБ/14дБ 0-2400 МГц.С лицевой панелью.Алюминий |  |  | 40 мм |  | 5 °C | 45 °C | 8 мм² | Франция |  |  |  | 0 |  |  |  |  | Алюминий | [17 empty] | IP21 | [7 empty] | 4 .. 2400 МГц | [30 empty] | 0 мм | 1
Электроустановочное оборудование | Розетки телевизионные | SER011 | Valena Life/Allure Индивидуальная упаковка Legrand | 753968 | VLN-a АНТ Роз TV-SAT звезда2к | 1539.21 | 596 | 5 | ШТ | Add. file | Коммерческие страницы | http://e-catalogue.legrand.ru/upload/files/DC315_087.pdf |  | Add. file | Сертификаты | http://e-catalogue.legrand.ru/upload/sertificates/not_oblig.pdf |  | Add. file | Инструкции | http://e-catalogue.legrand.ru/upload/files/LE08535AA.pdf |  | Group file | Каталог | https://www.legrand.ru/upload/upfails/broshyri/DC315_Valena-Life-Allure-catalogue.pdf |  | Group file | Каталог | https://www.legrand.ru/upload/upfails/broshyri/DC327_Valena-Life-Allure-brochure.pdf | Брошюра | Group file | Видеоролик внеш. | https://www.youtube.com/watch?v=40fevDRg3HY&t=51s |  | Group file | Видеоролик внеш. | https://www.youtube.com/watch?v=UrgoCcUZrTk |  | Group file | Видеоролик внеш. | https://www.youtube.com/watch?v=f4cP-gCpPm0 |  | Group file | Видеоролик внеш. | https://www.youtube.com/watch?v=-UIqi5M-27E&t=82s |  | Group file | Баннер | https://www.legrand.ru/press/corporate-identity/bannerpart/#goto-wiring-devices-valena-life-allure |  | Image | 1000 | http://project.legrand.ru/legrand/images/753/753968-1.jpg | [69 empty] | Valena ALLURE.Розетка TV-SAT двухкабельная.С лицевой панелью.Антрацит |  |  | 40 мм |  | 5 °C | 45 °C | 8 мм² | Франция |  |  |  | 0 |  |  |  |  | Черный | [17 empty] | IP21 | [7 empty] | 4 .. 2400 МГц | [30 empty] | 0 мм | 2
Электроустановочное оборудование | Розетки телевизионные | SER011 | Valena Life/Allure Индивидуальная упаковка Legrand | 753970 | VLN-a АНТ Роз TV окон.шлейф | 1005.33 | 596 | 5 | ШТ | Add. file | Коммерческие страницы | http://e-catalogue.legrand.ru/upload/files/DC315_087.pdf |  | Add. file | Сертификаты | http://e-catalogue.legrand.ru/upload/sertificates/not_oblig.pdf |  | Add. file | Инструкции | http://e-catalogue.legrand.ru/upload/files/LE08535AA.pdf |  | Group file | Каталог | https://www.legrand.ru/upload/upfails/broshyri/DC315_Valena-Life-Allure-catalogue.pdf |  | Group file | Каталог | https://www.legrand.ru/upload/upfails/broshyri/DC327_Valena-Life-Allure-brochure.pdf | Брошюра | Group file | Видеоролик внеш. | https://www.youtube.com/watch?v=40fevDRg3HY&t=51s |  | Group file | Видеоролик внеш. | https://www.youtube.com/watch?v=UrgoCcUZrTk |  | Group file | Видеоролик внеш. | https://www.youtube.com/watch?v=f4cP-gCpPm0 |  | Group file | Видеоролик внеш. | https://www.youtube.com/watch?v=-UIqi5M-27E&t=82s |  | Group file | Баннер | https://www.legrand.ru/press/corporate-identity/bannerpart/#goto-wiring-devices-valena-life-allure |  | Image | 1000 | http://project.legrand.ru/legrand/images/753/753970-1.jpg | [69 empty] | Valena ALLURE.Розетка ТВ оконечная 10дБ 0-862 МГц.С лицевой панелью.Антрацит |  |  | 40 мм |  | 5 °C | 45 °C | 8 мм² | Франция |  |  |  | 0 |  |  |  |  | Черный | [17 empty] | IP21 | [7 empty] | 4 .. 862 МГц | [30 empty] | 7 мм | 1
Электроустановочное оборудование | Розетки телевизионные | SER011 | Valena Life/Allure Индивидуальная упаковка Legrand | 753971 | VLN-a АНТ Розет TV "звезда" | 685 | 596 | 5 | ШТ | Add. file | Коммерческие страницы | http://e-catalogue.legrand.ru/upload/files/DC315_087.pdf |  | Add. file | Сертификаты | http://e-catalogue.legrand.ru/upload/sertificates/not_oblig.pdf |  | Add. file | Инструкции | http://e-catalogue.legrand.ru/upload/files/LE08535AA.pdf |  | Group file | Каталог | https://www.legrand.ru/upload/upfails/broshyri/DC315_Valena-Life-Allure-catalogue.pdf |  | Group file | Каталог | https://www.legrand.ru/upload/upfails/broshyri/DC327_Valena-Life-Allure-brochure.pdf | Брошюра | Group file | Видеоролик внеш. | https://www.youtube.com/watch?v=40fevDRg3HY&t=51s |  | Group file | Видеоролик внеш. | https://www.youtube.com/watch?v=UrgoCcUZrTk |  | Group file | Видеоролик внеш. | https://www.youtube.com/watch?v=f4cP-gCpPm0 |  | Group file | Видеоролик внеш. | https://www.youtube.com/watch?v=-UIqi5M-27E&t=82s |  | Group file | Баннер | https://www.legrand.ru/press/corporate-identity/bannerpart/#goto-wiring-devices-valena-life-allure |  | Image | 1000 | http://project.legrand.ru/legrand/images/753/753971-1.jpg | [69 empty] | Valena ALLURE.Розетка ТВ c топологией "звезда" 0-2400 МГц.С лицевой панелью.Антрацит |  |  | 40 мм |  | 5 °C | 45 °C | 8 мм² | Франция |  |  |  | 0 |  |  |  |  | Черный | [17 empty] | IP21 | [7 empty] | 4 .. 2400 МГц | [30 empty] | 7 мм | 1
Электроустановочное оборудование | Розетки телевизионные | SER011 | Valena Life/Allure Индивидуальная упаковка Legrand | 753981 | VLN-a АНТ Роз TV прох шлейф | 1005.33 | 596 | 5 | ШТ | Add. file | Коммерческие страницы | http://e-catalogue.legrand.ru/upload/files/DC315_087.pdf |  | Add. file | Сертификаты | http://e-catalogue.legrand.ru/upload/sertificates/not_oblig.pdf |  | Add. file | Инструкции | http://e-catalogue.legrand.ru/upload/files/LE08535AA.pdf |  | Group file | Каталог | https://www.legrand.ru/upload/upfails/broshyri/DC315_Valena-Life-Allure-catalogue.pdf |  | Group file | Каталог | https://www.legrand.ru/upload/upfails/broshyri/DC327_Valena-Life-Allure-brochure.pdf | Брошюра | Group file | Видеоролик внеш. | https://www.youtube.com/watch?v=40fevDRg3HY&t=51s |  | Group file | Видеоролик внеш. | https://www.youtube.com/watch?v=UrgoCcUZrTk |  | Group file | Видеоролик внеш. | https://www.youtube.com/watch?v=f4cP-gCpPm0 |  | Group file | Видеоролик внеш. | https://www.youtube.com/watch?v=-UIqi5M-27E&t=82s |  | Group file | Баннер | https://www.legrand.ru/press/corporate-identity/bannerpart/#goto-wiring-devices-valena-life-allure |  | Image | 1000 | http://project.legrand.ru/legrand/images/753/753981-1.jpg | [69 empty] | Valena ALLURE.Розетка ТВ проходная 1,5дБ/14дБ 0-2400 МГц.С лицевой панелью.Антрацит |  |  | 40 мм |  | 5 °C | 45 °C | 8 мм² | Франция |  |  |  | 0 |  |  |  |  | Черный | [17 empty] | IP21 | [7 empty] | 4 .. 2400 МГц | [30 empty] | 7 мм | 1
Электроустановочное оборудование | Розетки телевизионные | SER013 | Valena Life/Allure Профессиональная упаковка Legrand | 753051 | VLN Розетка TV "звезда" | 492.45 | 596 | 10 | ШТ | Add. file | Коммерческие страницы | http://e-catalogue.legrand.ru/upload/files/DC315_059.pdf |  | Add. file | Сертификаты | http://e-catalogue.legrand.ru/upload/sertificates/not_oblig.pdf |  | Add. file | Инструкции | http://e-catalogue.legrand.ru/upload/files/LE07425AB.pdf |  | Group file | Каталог | https://www.legrand.ru/upload/upfails/broshyri/DC315_Valena-Life-Allure-catalogue.pdf |  | Group file | Каталог | https://www.legrand.ru/upload/upfails/broshyri/DC327_Valena-Life-Allure-brochure.pdf | Брошюра | Group file | Видеоролик внеш. | https://www.youtube.com/watch?v=40fevDRg3HY&t=51s |  | Group file | Видеоролик внеш. | https://www.youtube.com/watch?v=UrgoCcUZrTk |  | Group file | Видеоролик внеш. | https://www.youtube.com/watch?v=f4cP-gCpPm0 |  | Group file | Видеоролик внеш. | https://www.youtube.com/watch?v=-UIqi5M-27E&t=82s |  | Group file | Баннер | https://www.legrand.ru/press/corporate-identity/bannerpart/#goto-wiring-devices-valena-life-allure |  | Image | 1000 | http://project.legrand.ru/legrand/images/753/753051-1.jpg |  | Image | 300 | http://project.legrand.ru/legrand/images/753/753051-2.jpg |  | Image | 600 | http://project.legrand.ru/legrand/images/753/753051-3.jpg |  | Image | 800 to 1499 | http://project.legrand.ru/legrand/images/753/753051-4.jpg | [57 empty] | Valena IN'MATIC.Розетка ТВ c топологией "звезда" 0-2400 МГц. |  |  | 40 мм |  | 5 °C | 45 °C | 8 мм² | Франция |  |  |  | 0 |  |  |  |  | _ | [17 empty] | IP21 | [7 empty] | 4 .. 2400 МГц | [30 empty] | 0 мм | 1
Электроустановочное оборудование | Розетки телевизионные | SER013 | Valena Life/Allure Профессиональная упаковка Legrand | 753055 | VLN Розетка TV+RJ45 Cat6 UTP | 1173.9 | 596 | 1 | ШТ | Add. file | Коммерческие страницы | http://e-catalogue.legrand.ru/upload/files/DC315_059.pdf |  | Add. file | Сертификаты | http://e-catalogue.legrand.ru/upload/sertificates/not_oblig.pdf |  | Add. file | Инструкции | http://e-catalogue.legrand.ru/upload/files/LE07445AA.pdf |  | Group file | Каталог | https://www.legrand.ru/upload/upfails/broshyri/DC315_Valena-Life-Allure-catalogue.pdf |  | Group file | Каталог | https://www.legrand.ru/upload/upfails/broshyri/DC327_Valena-Life-Allure-brochure.pdf | Брошюра | Group file | Видеоролик внеш. | https://www.youtube.com/watch?v=40fevDRg3HY&t=51s |  | Group file | Видеоролик внеш. | https://www.youtube.com/watch?v=UrgoCcUZrTk |  | Group file | Видеоролик внеш. | https://www.youtube.com/watch?v=f4cP-gCpPm0 |  | Group file | Видеоролик внеш. | https://www.youtube.com/watch?v=-UIqi5M-27E&t=82s |  | Group file | Баннер | https://www.legrand.ru/press/corporate-identity/bannerpart/#goto-wiring-devices-valena-life-allure |  | Image | 1000 | http://project.legrand.ru/legrand/images/753/753055-1.jpg |  | Image | 300 | http://project.legrand.ru/legrand/images/753/753055-2.jpg |  | Image | 600 | http://project.legrand.ru/legrand/images/753/753055-3.jpg |  | Image | 800 to 1499 | http://project.legrand.ru/legrand/images/753/753055-4.jpg | [57 empty] | Valena IN'MATIC.Розетка TV "звезда"/RJ45 Кат.6 UTP |  |  | 40 мм |  | 5 °C | 45 °C | 9 мм² | Франция |  |  |  | 0 |  |  |  |  | _ | [17 empty] | IP21 | [7 empty] | 4 .. 2400 МГц | [30 empty] | 0 мм | 2
Электроустановочное оборудование | Розетки телевизионные | SER013 | Valena Life/Allure Профессиональная упаковка Legrand | 753057 | VLN Розет TV-SAT звезда 1-каб | 1346.66 | 596 | 1 | ШТ | Add. file | Коммерческие страницы | http://e-catalogue.legrand.ru/upload/files/DC315_059.pdf |  | Add. file | Сертификаты | http://e-catalogue.legrand.ru/upload/sertificates/not_oblig.pdf |  | Add. file | Инструкции | http://e-catalogue.legrand.ru/upload/files/LE07425AB.pdf |  | Group file | Каталог | https://www.legrand.ru/upload/upfails/broshyri/DC315_Valena-Life-Allure-catalogue.pdf |  | Group file | Каталог | https://www.legrand.ru/upload/upfails/broshyri/DC327_Valena-Life-Allure-brochure.pdf | Брошюра | Group file | Видеоролик внеш. | https://www.youtube.com/watch?v=40fevDRg3HY&t=51s |  | Group file | Видеоролик внеш. | https://www.youtube.com/watch?v=UrgoCcUZrTk |  | Group file | Видеоролик внеш. | https://www.youtube.com/watch?v=f4cP-gCpPm0 |  | Group file | Видеоролик внеш. | https://www.youtube.com/watch?v=-UIqi5M-27E&t=82s |  | Group file | Баннер | https://www.legrand.ru/press/corporate-identity/bannerpart/#goto-wiring-devices-valena-life-allure |  | Image | 1000 | http://project.legrand.ru/legrand/images/753/753057-1.jpg |  | Image | 300 | http://project.legrand.ru/legrand/images/753/753057-2.jpg |  | Image | 600 | http://project.legrand.ru/legrand/images/753/753057-3.jpg |  | Image | 800 to 1499 | http://project.legrand.ru/legrand/images/753/753057-4.jpg | [57 empty] | Valena IN'MATIC.Розетка TV-SAT "звезда" 5-862МГц/950-2400 МГц |  |  | 40 мм |  | 5 °C | 45 °C | 9 мм² | Франция |  |  |  | 0 |  |  |  |  | _ | [17 empty] | IP21 | [7 empty] | 4 .. 2400 МГц | [30 empty] | 0 мм | 2
Электроустановочное оборудование | Розетки телевизионные | SER013 | Valena Life/Allure Профессиональная упаковка Legrand | 753059 | VLN Розетка TV-SATоконечная | 1257.68 | 596 | 5 | ШТ | Add. file | Коммерческие страницы | http://e-catalogue.legrand.ru/upload/files/DC315_059.pdf |  | Add. file | Сертификаты | http://e-catalogue.legrand.ru/upload/sertificates/not_oblig.pdf |  | Add. file | Инструкции | http://e-catalogue.legrand.ru/upload/files/LE07425AB.pdf |  | Group file | Каталог | https://www.legrand.ru/upload/upfails/broshyri/DC315_Valena-Life-Allure-catalogue.pdf |  | Group file | Каталог | https://www.legrand.ru/upload/upfails/broshyri/DC327_Valena-Life-Allure-brochure.pdf | Брошюра | Group file | Видеоролик внеш. | https://www.youtube.com/watch?v=40fevDRg3HY&t=51s |  | Group file | Видеоролик внеш. | https://www.youtube.com/watch?v=UrgoCcUZrTk |  | Group file | Видеоролик внеш. | https://www.youtube.com/watch?v=f4cP-gCpPm0 |  | Group file | Видеоролик внеш. | https://www.youtube.com/watch?v=-UIqi5M-27E&t=82s |  | Group file | Баннер | https://www.legrand.ru/press/corporate-identity/bannerpart/#goto-wiring-devices-valena-life-allure |  | Image | 1000 | http://project.legrand.ru/legrand/images/753/753059-1.jpg |  | Image | 800 to 1499 | http://project.legrand.ru/legrand/images/753/753059-2.jpg | [65 empty] | Valena IN'MATIC.Розетка оконечная TV-SAT 10дБ, диапазоны 5-862МГц/950-2400 МГц. |  |  | 40 мм |  | 5 °C | 45 °C | 9 мм² | Франция |  |  |  | 0 |  |  |  |  | _ | [17 empty] | IP21 | [7 empty] | 4 .. 2400 МГц | [30 empty] | 0 мм | 2
Электроустановочное оборудование | Розетки телевизионные | SER013 | Valena Life/Allure Профессиональная упаковка Legrand | 753066 | VLN Розетка TV окон."шлейф" | 812.78 | 596 | 5 | ШТ | Add. file | Коммерческие страницы | http://e-catalogue.legrand.ru/upload/files/DC315_059.pdf |  | Add. file | Сертификаты | http://e-catalogue.legrand.ru/upload/sertificates/not_oblig.pdf |  | Add. file | Инструкции | http://e-catalogue.legrand.ru/upload/files/LE08524AA.pdf |  | Group file | Каталог | https://www.legrand.ru/upload/upfails/broshyri/DC315_Valena-Life-Allure-catalogue.pdf |  | Group file | Каталог | https://www.legrand.ru/upload/upfails/broshyri/DC327_Valena-Life-Allure-brochure.pdf | Брошюра | Group file | Видеоролик внеш. | https://www.youtube.com/watch?v=40fevDRg3HY&t=51s |  | Group file | Видеоролик внеш. | https://www.youtube.com/watch?v=UrgoCcUZrTk |  | Group file | Видеоролик внеш. | https://www.youtube.com/watch?v=f4cP-gCpPm0 |  | Group file | Видеоролик внеш. | https://www.youtube.com/watch?v=-UIqi5M-27E&t=82s |  | Group file | Баннер | https://www.legrand.ru/press/corporate-identity/bannerpart/#goto-wiring-devices-valena-life-allure |  | Image | 1000 | http://project.legrand.ru/legrand/images/753/753066-1.jpg |  | Image | 800 to 1499 | http://project.legrand.ru/legrand/images/753/753066-2.jpg | [65 empty] | Valena IN'MATIC.Розетка ТВ оконечная 10дБ 0-862 МГц. |  |  | 40 мм |  | 5 °C | 45 °C | 8 мм² | Франция |  |  |  | 0 |  |  |  |  | _ | [17 empty] | IP21 | [7 empty] | 4 .. 862 МГц | [30 empty] | 0 мм | 1
Электроустановочное оборудование | Розетки телевизионные | SER013 | Valena Life/Allure Профессиональная упаковка Legrand | 753067 | VLN Розетка TV прох "шлейф" | 812.78 | 596 | 5 | ШТ | Add. file | Коммерческие страницы | http://e-catalogue.legrand.ru/upload/files/DC315_059.pdf |  | Add. file | Сертификаты | http://e-catalogue.legrand.ru/upload/sertificates/not_oblig.pdf |  | Add. file | Инструкции | http://e-catalogue.legrand.ru/upload/files/LE08524AA.pdf |  | Group file | Каталог | https://www.legrand.ru/upload/upfails/broshyri/DC315_Valena-Life-Allure-catalogue.pdf |  | Group file | Каталог | https://www.legrand.ru/upload/upfails/broshyri/DC327_Valena-Life-Allure-brochure.pdf | Брошюра | Group file | Видеоролик внеш. | https://www.youtube.com/watch?v=40fevDRg3HY&t=51s |  | Group file | Видеоролик внеш. | https://www.youtube.com/watch?v=UrgoCcUZrTk |  | Group file | Видеоролик внеш. | https://www.youtube.com/watch?v=f4cP-gCpPm0 |  | Group file | Видеоролик внеш. | https://www.youtube.com/watch?v=-UIqi5M-27E&t=82s |  | Group file | Баннер | https://www.legrand.ru/press/corporate-identity/bannerpart/#goto-wiring-devices-valena-life-allure |  | Image | 1000 | http://project.legrand.ru/legrand/images/753/753067-1.jpg |  | Image | 800 to 1499 | http://project.legrand.ru/legrand/images/753/753067-2.jpg | [65 empty] | Valena IN'MATIC.Розетка ТВ проходная 1,5дБ/14дБ 0-2400 МГц. |  |  | 40 мм |  | 5 °C | 45 °C | 8 мм² | Франция |  |  |  | 0 |  |  |  |  | _ | [17 empty] | IP21 | [7 empty] | 4 .. 862 МГц | [30 empty] | 0 мм | 1
Электроустановочное оборудование | Розетки телевизионные | SER013 | Valena Life/Allure Профессиональная упаковка Legrand | 753071 | VLN Розетка TV-SAT проходная | 1257.68 | 596 | 5 | ШТ | Add. file | Коммерческие страницы | http://e-catalogue.legrand.ru/upload/files/DC315_059.pdf |  | Add. file | Сертификаты | http://e-catalogue.legrand.ru/upload/sertificates/not_oblig.pdf |  | Add. file | Инструкции | http://e-catalogue.legrand.ru/upload/files/LE07425AB.pdf |  | Group file | Каталог | https://www.legrand.ru/upload/upfails/broshyri/DC315_Valena-Life-Allure-catalogue.pdf |  | Group file | Каталог | https://www.legrand.ru/upload/upfails/broshyri/DC327_Valena-Life-Allure-brochure.pdf | Брошюра | Group file | Видеоролик внеш. | https://www.youtube.com/watch?v=40fevDRg3HY&t=51s |  | Group file | Видеоролик внеш. | https://www.youtube.com/watch?v=UrgoCcUZrTk |  | Group file | Видеоролик внеш. | https://www.youtube.com/watch?v=f4cP-gCpPm0 |  | Group file | Видеоролик внеш. | https://www.youtube.com/watch?v=-UIqi5M-27E&t=82s |  | Group file | Баннер | https://www.legrand.ru/press/corporate-identity/bannerpart/#goto-wiring-devices-valena-life-allure |  | Image | 1000 | http://project.legrand.ru/legrand/images/753/753071-1.jpg |  | Image | 800 to 1499 | http://project.legrand.ru/legrand/images/753/753071-2.jpg | [65 empty] | Valena IN'MATIC.Розетка проходная TV-SAT 1,5дБ/14дБ, диапазоны 5-862МГц/950-2400 МГц. |  |  | 40 мм |  | 5 °C | 45 °C | 9 мм² | Франция |  |  |  | 0 |  |  |  |  | _ | [17 empty] | IP21 | [7 empty] | 4 .. 2400 МГц | [30 empty] | 0 мм | 2
Электроустановочное оборудование | Розетки телевизионные | SER013 | Valena Life/Allure Профессиональная упаковка Legrand | 753090 | VLN Розет TV "звезда" F-type | 547.11 | 596 | 1 | ШТ | Add. file | Коммерческие страницы | http://e-catalogue.legrand.ru/upload/files/DC315_059.pdf |  | Add. file | Сертификаты | http://e-catalogue.legrand.ru/upload/sertificates/not_oblig.pdf |  | Add. file | Инструкции | http://e-catalogue.legrand.ru/upload/files/LE08524AA.pdf |  | Group file | Каталог | https://www.legrand.ru/upload/upfails/broshyri/DC315_Valena-Life-Allure-catalogue.pdf |  | Group file | Каталог | https://www.legrand.ru/upload/upfails/broshyri/DC327_Valena-Life-Allure-brochure.pdf | Брошюра | Group file | Видеоролик внеш. | https://www.youtube.com/watch?v=40fevDRg3HY&t=51s |  | Group file | Видеоролик внеш. | https://www.youtube.com/watch?v=UrgoCcUZrTk |  | Group file | Видеоролик внеш. | https://www.youtube.com/watch?v=f4cP-gCpPm0 |  | Group file | Видеоролик внеш. | https://www.youtube.com/watch?v=-UIqi5M-27E&t=82s |  | Group file | Баннер | https://www.legrand.ru/press/corporate-identity/bannerpart/#goto-wiring-devices-valena-life-allure |  | Image | 1000 | http://project.legrand.ru/legrand/images/753/753090-1.jpg |  | Image | 800 to 1499 | http://project.legrand.ru/legrand/images/753/753090-2.jpg | [65 empty] | Valena IN'MATIC.Розетка ТВ с разьемом "F"-типа, c топологией "звезда" 0-2400 МГц. |  |  | 40 мм |  | 5 °C | 45 °C | 8 мм² | Франция |  |  |  | 0 |  |  |  |  | _ | [17 empty] | IP21 | [7 empty] | 4 .. 2400 МГц | [30 empty] | 0 мм | 1
Электроустановочное оборудование | Розетки телевизионные | SER073 | Серия Celiane Legrand | 067382 | Celiane Роз.TVпрост.0-2400 МГц | 739.33 | 562 | 10 | ШТ | Add. file | Коммерческие страницы | http://e-catalogue.legrand.ru/upload/files/DC184_545.pdf |  | Add. file | Сертификаты | http://e-catalogue.legrand.ru/upload/sertificates/not_oblig.pdf |  | Add. file | Инструкции | http://e-catalogue.legrand.ru/upload/files/LE06699AA.pdf |  | Image | 1000 | http://project.legrand.ru/legrand/image/067/067382-2.jpg |  | Image | 300 | http://project.legrand.ru/legrand/image/067/067382-3.jpg |  | Image | 600 | http://project.legrand.ru/legrand/image/067/067382-4.jpg | [89 empty] | Розетка TV (штекер) 0-2 400 Mгц - Программа Celiane |  |  | 40 мм |  | 5 °C | 45 °C | 8 мм² | Франция |  |  |  | 0 |  |  |  |  | _ | [17 empty] | IP20 | [7 empty] | 4 .. 2400 МГц | [30 empty] | 7 мм | 1
Электроустановочное оборудование | Розетки телевизионные | SER073 | Серия Celiane Legrand | 067386 | Celiane Роз. TV прост. прох. | 1311.79 | 562 | 10 | ШТ | Add. file | Коммерческие страницы | http://e-catalogue.legrand.ru/upload/files/DC184_545.pdf |  | Add. file | Сертификаты | http://e-catalogue.legrand.ru/upload/sertificates/not_oblig.pdf |  | Add. file | Инструкции | http://e-catalogue.legrand.ru/upload/files/LE01999AC.pdf |  | Image |  | http://project.legrand.ru/legrand/image/067/067386-1.jpg | [97 empty] | Розетка TV - проходная - Программа Celiane |  |  | 40 мм |  | 5 °C | 45 °C | 8 мм² | Франция |  |  |  | 0 |  |  |  |  | _ | [17 empty] | IP20 | [7 empty] | 4 .. 862 МГц | [30 empty] | 0 мм | 1
Электроустановочное оборудование | Розетки телевизионные | SER073 | Серия Celiane Legrand | 067387 | Celiane Роз. TV пр. оконечн. | 1311.79 | 562 | 10 | ШТ | Add. file | Коммерческие страницы | http://e-catalogue.legrand.ru/upload/files/DC184_545.pdf |  | Add. file | Сертификаты | http://e-catalogue.legrand.ru/upload/sertificates/not_oblig.pdf |  | Add. file | Инструкции | http://e-catalogue.legrand.ru/upload/files/LE01999AC.pdf |  | Image |  | http://project.legrand.ru/legrand/image/067/067387-1.jpg | [97 empty] | Розетка TV - оконечная - Программа Celiane |  |  | 40 мм |  | 5 °C | 45 °C | 8 мм² | Франция |  |  |  | 0 |  |  |  |  | _ | [17 empty] | IP20 | [7 empty] | 4 .. 862 МГц | [30 empty] | 0 мм | 1
Электроустановочное оборудование | Розетки телевизионные | SER073 | Серия Celiane Legrand | 067388 | Celiane Розетка TV/R/SAT | 2181.01 | 562 | 10 | ШТ | Add. file | Коммерческие страницы | http://e-catalogue.legrand.ru/upload/files/DC184_491.pdf |  | Add. file | Коммерческие страницы | http://e-catalogue.legrand.ru/upload/files/DC184_493.pdf |  | Add. file | Коммерческие страницы | http://e-catalogue.legrand.ru/upload/files/DC184_545.pdf |  | Add. file | Сертификаты | http://e-catalogue.legrand.ru/upload/sertificates/not_oblig.pdf |  | Add. file | Технические страницы | http://e-catalogue.legrand.ru/upload/files/DC184_496.pdf |  | Add. file | Инструкции | http://e-catalogue.legrand.ru/upload/files/0064JG2-06.pdf |  | Add. file | Инструкции | http://e-catalogue.legrand.ru/upload/files/LGIOTYWOMA.pdf |  | Image | 1000 | http://project.legrand.ru/legrand/image/067/067388-2.jpg |  | Image | 300 | http://project.legrand.ru/legrand/image/067/067388-3.jpg |  | Image | 600 | http://project.legrand.ru/legrand/image/067/067388-4.jpg | [73 empty] | Розетка TV-FM-SAT - Программа Celiane |  |  | 40 мм |  | 5 °C | 45 °C | 9 мм² | Франция |  |  |  | 0 |  |  |  |  | _ | [17 empty] | IP20 | [7 empty] | 4 .. 2400 МГц | [30 empty] | 0 мм | 3
Электроустановочное оборудование | Розетки телевизионные | SER073 | Серия Celiane Legrand | SET-1-067382-01 | Celiane Роз.TV прост.Слоновая кость | 1018.88 | 562 | 0 | ШТ | Image |  | http://project.legrand.ru/legrand/images/SET/SET-1-067382-01-1.jpg |  | Image |  | http://project.legrand.ru/legrand/images/SET/SET-1-067382-01-2.jpg |  | Image |  | http://project.legrand.ru/legrand/images/SET/SET-1-067382-01-3.jpg | [101 empty] | Celiane Роз.TV прост.Слоновая кость |  |  | 40 мм |  | 5 °C | 45 °C | 8 мм² | Франция |  |  |  | 0 |  |  |  |  | Светло-кремовый/ слон. кость | [7 empty] | 67382+66231+80251 | [9 empty] | IP20 | [7 empty] | 4 .. 2400 МГц | [30 empty] | 7 мм | 1
Электроустановочное оборудование | Розетки телевизионные | SER073 | Серия Celiane Legrand | SET-1-067382-02 | Celiane Роз.TV прост.Графит | 1388.65 | 562 | 0 | ШТ | Image |  | http://project.legrand.ru/legrand/images/SET/SET-1-067382-02-1.jpg |  | Image |  | http://project.legrand.ru/legrand/images/SET/SET-1-067382-02-2.jpg |  | Image |  | http://project.legrand.ru/legrand/images/SET/SET-1-067382-02-3.jpg | [101 empty] | Celiane Роз.TV прост.Графит |  |  | 40 мм |  | 5 °C | 45 °C | 8 мм² | Франция |  |  |  | 0 |  |  |  |  | Антрацит | [7 empty] | 67382+67982+80251 | [9 empty] | IP20 | [7 empty] | 4 .. 2400 МГц | [30 empty] | 7 мм | 1
Электроустановочное оборудование | Розетки телевизионные | SER073 | Серия Celiane Legrand | SET-1-067382-03 | Celiane Роз.TV прост. Белый | 1018.88 | 562 | 0 | ШТ | Image |  | http://project.legrand.ru/legrand/images/SET/SET-1-067382-03-1.jpg |  | Image |  | http://project.legrand.ru/legrand/images/SET/SET-1-067382-03-2.jpg |  | Image |  | http://project.legrand.ru/legrand/images/SET/SET-1-067382-03-3.jpg | [101 empty] | Celiane Роз.TV прост. Белый |  |  | 40 мм |  | 5 °C | 45 °C | 8 мм² | Франция |  |  |  | 0 |  |  |  |  | Белый | [7 empty] | 67382+68282+80251 | [9 empty] | IP20 | [7 empty] | 4 .. 2400 МГц | [30 empty] | 7 мм | 1
Электроустановочное оборудование | Розетки телевизионные | SER073 | Серия Celiane Legrand | SET-1-067382-04 | Celiane Роз.TV прост.Титан | 1388.65 | 562 | 0 | ШТ | Image |  | http://project.legrand.ru/legrand/images/SET/SET-1-067382-04-1.jpg |  | Image |  | http://project.legrand.ru/legrand/images/SET/SET-1-067382-04-2.jpg |  | Image |  | http://project.legrand.ru/legrand/images/SET/SET-1-067382-04-3.jpg | [101 empty] | Celiane Роз.TV прост.Титан |  |  | 40 мм |  | 5 °C | 45 °C | 8 мм² | Франция |  |  |  | 0 |  |  |  |  | Титан | [7 empty] | 67382+68582+80251 | [9 empty] | IP20 | [7 empty] | 4 .. 2400 МГц | [30 empty] | 7 мм | 1
Электроустановочное оборудование | Розетки телевизионные | SER073 | Серия Celiane Legrand | SET-1-067386-01 | Celiane Роз. TV пр. оконечн., слоновая кость | 1561.5 | 562 | 0 | ШТ | [112 empty] | Celiane Роз. TV пр. оконечн., слоновая кость |  |  | 40 мм |  | 5 °C | 45 °C | 8 мм² | Франция |  |  |  | 0 |  |  |  |  | Светло-кремовый/ слон. кость | [7 empty] | 67386+66231+80251 | [9 empty] | IP20 | [7 empty] | 4 .. 862 МГц | [30 empty] | 0 мм | 1
Электроустановочное оборудование | Розетки телевизионные | SER073 | Серия Celiane Legrand | SET-1-067386-02 | Celiane Роз.TV проход.Графит | 1931.27 | 562 | 0 | ШТ | [112 empty] | Celiane Роз.TV проход.Графит |  |  | 40 мм |  | 5 °C | 45 °C | 8 мм² | Франция |  |  |  | 0 |  |  |  |  | Антрацит | [7 empty] | 67386+67982+80251 | [9 empty] | IP20 | [7 empty] | 4 .. 862 МГц | [30 empty] | 0 мм | 1
Электроустановочное оборудование | Розетки телевизионные | SER073 | Серия Celiane Legrand | SET-1-067386-03 | Celiane Роз. TV пр. оконечн., белый | 1561.5 | 562 | 0 | ШТ | [112 empty] | Celiane Роз. TV пр. оконечн., белый |  |  | 40 мм |  | 5 °C | 45 °C | 8 мм² | Франция |  |  |  | 0 |  |  |  |  | Белый | [7 empty] | 67386+68282+80251 | [9 empty] | IP20 | [7 empty] | 4 .. 862 МГц | [30 empty] | 0 мм | 1
Электроустановочное оборудование | Розетки телевизионные | SER073 | Серия Celiane Legrand | SET-1-067386-04 | Celiane Роз. TV пр. оконечн., титан | 1931.27 | 562 | 0 | ШТ | [112 empty] | Celiane Роз. TV пр. оконечн., титан |  |  | 40 мм |  | 5 °C | 45 °C | 8 мм² | Франция |  |  |  | 0 |  |  |  |  | Титан | [7 empty] | 67386+68582+80251 | [9 empty] | IP20 | [7 empty] | 4 .. 862 МГц | [30 empty] | 0 мм | 1
Электроустановочное оборудование | Розетки телевизионные | SER073 | Серия Celiane Legrand | SET-1-067387-01 | Celiane Роз. TV прост. прох., слоновая кость | 1561.5 | 562 | 0 | ШТ | [112 empty] | Celiane Роз. TV прост. прох., слоновая кость |  |  | 40 мм |  | 5 °C | 45 °C | 8 мм² | Франция |  |  |  | 0 |  |  |  |  | Светло-кремовый/ слон. кость | [7 empty] | 67387+66231+80251 | [9 empty] | IP20 | [7 empty] | 4 .. 862 МГц | [30 empty] | 0 мм | 1
Электроустановочное оборудование | Розетки телевизионные | SER073 | Серия Celiane Legrand | SET-1-067387-02 | Celiane Роз.TV оконеч.Графит | 1931.27 | 562 | 0 | ШТ | [112 empty] | Celiane Роз.TV оконеч.Графит |  |  | 40 мм |  | 5 °C | 45 °C | 8 мм² | Франция |  |  |  | 0 |  |  |  |  | Антрацит | [7 empty] | 67387+67982+80251 | [9 empty] | IP20 | [7 empty] | 4 .. 862 МГц | [30 empty] | 0 мм | 1
Электроустановочное оборудование | Розетки телевизионные | SER073 | Серия Celiane Legrand | SET-1-067387-03 | Celiane Роз. TV прост. прох., белый | 1561.5 | 562 | 0 | ШТ | [112 empty] | Celiane Роз. TV прост. прох., белый |  |  | 40 мм |  | 5 °C | 45 °C | 8 мм² | Франция |  |  |  | 0 |  |  |  |  | Белый | [7 empty] | 67387+68282+80251 | [9 empty] | IP20 | [7 empty] | 4 .. 862 МГц | [30 empty] | 0 мм | 1
Электроустановочное оборудование | Розетки телевизионные | SER073 | Серия Celiane Legrand | SET-1-067387-04 | Celiane Роз. TV прост. прох., титан | 1931.27 | 562 | 0 | ШТ | [112 empty] | Celiane Роз. TV прост. прох., титан |  |  | 40 мм |  | 5 °C | 45 °C | 8 мм² | Франция |  |  |  | 0 |  |  |  |  | Титан | [7 empty] | 67387+68582+80251 | [9 empty] | IP20 | [7 empty] | 4 .. 862 МГц | [30 empty] | 0 мм | 1
Электроустановочное оборудование | Розетки телевизионные | SER073 | Серия Celiane Legrand | SET-1-067388-01 | Celiane Розетка спутниковая TV/FM /SAT Слоновая кость | 2734.13 | 562 | 0 | ШТ | Image |  | http://project.legrand.ru/legrand/images/SET/SET-1-067388-01-1.jpg |  | Image |  | http://project.legrand.ru/legrand/images/SET/SET-1-067388-01-2.jpg |  | Image |  | http://project.legrand.ru/legrand/images/SET/SET-1-067388-01-3.jpg | [101 empty] | Celiane Розетка спутниковая TV/FM /SAT Слоновая кость |  |  | 40 мм |  | 5 °C | 45 °C | 9 мм² | Франция |  |  |  | 0 |  |  |  |  | Светло-кремовый/ слон. кость | [7 empty] | 67388+66233+80251 | [9 empty] | IP20 | [7 empty] | 4 .. 2400 МГц | [30 empty] | 0 мм | 3
Электроустановочное оборудование | Розетки телевизионные | SER073 | Серия Celiane Legrand | SET-1-067388-02 | Celiane Розетка спутниковая TV/FM /SAT Графит | 3217.95 | 562 | 0 | ШТ | Image |  | http://project.legrand.ru/legrand/images/SET/SET-1-067388-02-1.jpg |  | Image |  | http://project.legrand.ru/legrand/images/SET/SET-1-067388-02-2.jpg |  | Image |  | http://project.legrand.ru/legrand/images/SET/SET-1-067388-02-3.jpg | [101 empty] | Celiane Розетка спутниковая TV/FM /SAT Графит |  |  | 40 мм |  | 5 °C | 45 °C | 9 мм² | Франция |  |  |  | 0 |  |  |  |  | Антрацит | [7 empty] | 67388+67985+80251 | [9 empty] | IP20 | [7 empty] | 4 .. 2400 МГц | [30 empty] | 0 мм | 3
Электроустановочное оборудование | Розетки телевизионные | SER073 | Серия Celiane Legrand | SET-1-067388-03 | Celiane Розетка спутниковая TV/FM /SAT Белый | 2734.13 | 562 | 0 | ШТ | Image |  | http://project.legrand.ru/legrand/images/SET/SET-1-067388-03-1.jpg |  | Image |  | http://project.legrand.ru/legrand/images/SET/SET-1-067388-03-2.jpg |  | Image |  | http://project.legrand.ru/legrand/images/SET/SET-1-067388-03-3.jpg | [101 empty] | Celiane Розетка спутниковая TV/FM /SAT Белый |  |  | 40 мм |  | 5 °C | 45 °C | 9 мм² | Франция |  |  |  | 0 |  |  |  |  | Белый | [7 empty] | 67388+68285+80251 | [9 empty] | IP20 | [7 empty] | 4 .. 2400 МГц | [30 empty] | 0 мм | 3
Электроустановочное оборудование | Розетки телевизионные | SER073 | Серия Celiane Legrand | SET-1-067388-04 | Celiane Розетка спутниковая TV/FM /SAT Титан | 3217.96 | 562 | 0 | ШТ | Image |  | http://project.legrand.ru/legrand/images/SET/SET-1-067388-04-1.jpg |  | Image |  | http://project.legrand.ru/legrand/images/SET/SET-1-067388-04-2.jpg |  | Image |  | http://project.legrand.ru/legrand/images/SET/SET-1-067388-04-3.jpg | [101 empty] | Celiane Розетка спутниковая TV/FM /SAT Титан |  |  | 40 мм |  | 5 °C | 45 °C | 9 мм² | Франция |  |  |  | 0 |  |  |  |  | Титан | [7 empty] | 67388+68585+80251 | [9 empty] | IP20 | [7 empty] | 4 .. 2400 МГц | [30 empty] | 0 мм | 3
Электроустановочное оборудование | Розетки телевизионные | SER047 | Серия Cariva Legrand | 773637 | Розетка TV-FM-SAT окон БЕЛ CAR | 1769.93 | 576 | 10 | ШТ | Add. file | Коммерческие страницы | http://e-catalogue.legrand.ru/upload/files/DC184_614.pdf |  | Add. file | Сертификаты | http://e-catalogue.legrand.ru/upload/sertificates/not_oblig.pdf |  | Group file | Каталог | https://www.legrand.ru/upload/upfails/broshyri/DC028.pdf | Брошюра | Image | 1000 | http://project.legrand.ru/legrand/images/773/773637-1.jpg |  | Image | 300 | http://project.legrand.ru/legrand/images/773/773637-2.jpg |  | Image | 600 | http://project.legrand.ru/legrand/images/773/773637-3.jpg |  | Image | 800 to 1499 | http://project.legrand.ru/legrand/images/773/773637-4.jpg | [85 empty] | Розетка TV-FM-SAT - Cariva - оконечная - 10/14 дБ - 2150 МГц - белый |  |  | 40 мм |  | 5 °C | 45 °C | 8 мм² | Франция |  |  |  | 0 |  |  |  |  | _ | [17 empty] | IP21 | [7 empty] | 4 .. 2400 МГц | [30 empty] | 0 мм | 3
Электроустановочное оборудование | Розетки телевизионные | SER047 | Серия Cariva Legrand | 773678 | Розетка TV 1.5dB звезда БЕЛ CAR | 360.12 | 576 | 10 | ШТ | Add. file | Коммерческие страницы | http://e-catalogue.legrand.ru/upload/files/DC184_614.pdf |  | Add. file | Сертификаты | http://e-catalogue.legrand.ru/upload/sertificates/not_oblig.pdf |  | Group file | Каталог | https://www.legrand.ru/upload/upfails/broshyri/DC028.pdf | Брошюра | Image | 1000 | http://project.legrand.ru/legrand/images/773/773678-1.jpg |  | Image | 300 | http://project.legrand.ru/legrand/images/773/773678-2.jpg |  | Image | 600 | http://project.legrand.ru/legrand/images/773/773678-3.jpg |  | Image | 800 to 1499 | http://project.legrand.ru/legrand/images/773/773678-4.jpg | [85 empty] | ТВ розетка - Cariva - звезда - 1.5 дБ - 2400 МГц - белый |  |  | 40 мм |  | 5 °C | 45 °C | 8 мм² | Франция |  |  |  | 0 |  |  |  |  | Белый | [17 empty] | IP21 | [7 empty] | 4 .. 2400 МГц | [30 empty] | 0 мм | 1
Электроустановочное оборудование | Розетки телевизионные | SER047 | Серия Cariva Legrand | 773679 | Розетка TV 10dB окон БЕЛ CAR | 657.26 | 576 | 10 | ШТ | Add. file | Коммерческие страницы | http://e-catalogue.legrand.ru/upload/files/DC184_614.pdf |  | Add. file | Сертификаты | http://e-catalogue.legrand.ru/upload/sertificates/not_oblig.pdf |  | Group file | Каталог | https://www.legrand.ru/upload/upfails/broshyri/DC028.pdf | Брошюра | Image | 1000 | http://project.legrand.ru/legrand/images/773/773679-1.jpg |  | Image | 300 | http://project.legrand.ru/legrand/images/773/773679-2.jpg |  | Image | 600 | http://project.legrand.ru/legrand/images/773/773679-3.jpg |  | Image | 800 to 1499 | http://project.legrand.ru/legrand/images/773/773679-4.jpg | [85 empty] | ТВ розетка - Cariva - оконечная - 10 дБ - 2150/2400 МГц - белый |  |  | 40 мм |  | 5 °C | 45 °C | 8 мм² | Франция |  |  |  | 0 |  |  |  |  | Белый | [17 empty] | IP21 | [7 empty] | 4 .. 862 МГц | [30 empty] | 0 мм | 1
Электроустановочное оборудование | Розетки телевизионные | SER047 | Серия Cariva Legrand | 773680 | Розетка TV 14dB прох БЕЛ CAR | 680.77 | 576 | 10 | ШТ | Add. file | Коммерческие страницы | http://e-catalogue.legrand.ru/upload/files/DC184_614.pdf |  | Add. file | Сертификаты | http://e-catalogue.legrand.ru/upload/sertificates/not_oblig.pdf |  | Group file | Каталог | https://www.legrand.ru/upload/upfails/broshyri/DC028.pdf | Брошюра | Image | 1000 | http://project.legrand.ru/legrand/images/773/773680-1.jpg |  | Image | 300 | http://project.legrand.ru/legrand/images/773/773680-2.jpg |  | Image | 600 | http://project.legrand.ru/legrand/images/773/773680-3.jpg |  | Image | 800 to 1499 | http://project.legrand.ru/legrand/images/773/773680-4.jpg | [85 empty] | ТВ розетка - Cariva - проходная - 14 дБ - 2150/2400 МГц - белый |  |  | 40 мм |  | 5 °C | 45 °C | 8 мм² | Франция |  |  |  | 0 |  |  |  |  | _ | [17 empty] | IP21 | [7 empty] | 4 .. 862 МГц | [30 empty] | 0 мм | 1
Электроустановочное оборудование | Розетки телевизионные | SER047 | Серия Cariva Legrand | 773699 | Розетка TV тип F БЕЛ CAR | 622.57 | 576 | 10 | ШТ | Add. file | Коммерческие страницы | http://e-catalogue.legrand.ru/upload/files/DC184_614.pdf |  | Add. file | Сертификаты | http://e-catalogue.legrand.ru/upload/sertificates/not_oblig.pdf |  | Group file | Каталог | https://www.legrand.ru/upload/upfails/broshyri/DC028.pdf | Брошюра | Image | 1000 | http://project.legrand.ru/legrand/images/773/773699-1.jpg |  | Image | 300 | http://project.legrand.ru/legrand/images/773/773699-2.jpg |  | Image | 600 | http://project.legrand.ru/legrand/images/773/773699-3.jpg |  | Image | 800 to 1499 | http://project.legrand.ru/legrand/images/773/773699-4.jpg | [85 empty] | ТВ розетка - Cariva - тип F - 14/1,5 дБ - 2400 МГц - белый |  |  | 40 мм |  | 5 °C | 45 °C | 8 мм² | Франция |  |  |  | 0 |  |  |  |  | Белый | [17 empty] | IP21 | [7 empty] | 4 .. 2400 МГц | [30 empty] | 0 мм | 1
Электроустановочное оборудование | Розетки телевизионные | SER047 | Серия Cariva Legrand | 773736 | Розетка TV-FM-SAT прох СЛНК CAR | 1769.93 | 576 | 10 | ШТ | Add. file | Коммерческие страницы | http://e-catalogue.legrand.ru/upload/files/DC184_614.pdf |  | Add. file | Сертификаты | http://e-catalogue.legrand.ru/upload/sertificates/not_oblig.pdf |  | Group file | Каталог | https://www.legrand.ru/upload/upfails/broshyri/DC028.pdf | Брошюра | Image | 1000 | http://project.legrand.ru/legrand/images/773/773736-1.jpg |  | Image | 300 | http://project.legrand.ru/legrand/images/773/773736-2.jpg |  | Image | 600 | http://project.legrand.ru/legrand/images/773/773736-3.jpg |  | Image | 800 to 1499 | http://project.legrand.ru/legrand/images/773/773736-4.jpg | [85 empty] | Розетка TV-FM-SAT - Cariva - проходная - 10/14 дБ - 2150 МГц - слоновая кость |  |  | 40 мм |  | 5 °C | 45 °C | 8 мм² | Франция |  |  |  | 0 |  |  |  |  | _ | [17 empty] | IP21 | [7 empty] | 4 .. 2400 МГц | [30 empty] | 0 мм | 3
Электроустановочное оборудование | Розетки телевизионные | SER047 | Серия Cariva Legrand | 773737 | Розетка TV-FM-SAT окон СЛНК CAR | 1769.93 | 576 | 10 | ШТ | Add. file | Коммерческие страницы | http://e-catalogue.legrand.ru/upload/files/DC184_614.pdf |  | Add. file | Сертификаты | http://e-catalogue.legrand.ru/upload/sertificates/not_oblig.pdf |  | Group file | Каталог | https://www.legrand.ru/upload/upfails/broshyri/DC028.pdf | Брошюра | Image | 1000 | http://project.legrand.ru/legrand/images/773/773737-1.jpg |  | Image | 300 | http://project.legrand.ru/legrand/images/773/773737-2.jpg |  | Image | 600 | http://project.legrand.ru/legrand/images/773/773737-3.jpg |  | Image | 800 to 1499 | http://project.legrand.ru/legrand/images/773/773737-4.jpg | [85 empty] | Розетка TV-FM-SAT - Cariva - оконечная - 10/14 дБ - 2150 МГц - слоновая кость |  |  | 40 мм |  | 5 °C | 45 °C | 8 мм² | Франция |  |  |  | 0 |  |  |  |  | _ | [17 empty] | IP21 | [7 empty] | 4 .. 2400 МГц | [30 empty] | 0 мм | 3
Электроустановочное оборудование | Розетки телевизионные | SER047 | Серия Cariva Legrand | 773778 | Розетка TV 1.5dB звезда СЛНК CAR | 360.12 | 576 | 10 | ШТ | Add. file | Коммерческие страницы | http://e-catalogue.legrand.ru/upload/files/DC184_614.pdf |  | Add. file | Сертификаты | http://e-catalogue.legrand.ru/upload/sertificates/not_oblig.pdf |  | Group file | Каталог | https://www.legrand.ru/upload/upfails/broshyri/DC028.pdf | Брошюра | Image | 1000 | http://project.legrand.ru/legrand/images/773/773778-1.jpg |  | Image | 300 | http://project.legrand.ru/legrand/images/773/773778-2.jpg |  | Image | 600 | http://project.legrand.ru/legrand/images/773/773778-3.jpg |  | Image | 800 to 1499 | http://project.legrand.ru/legrand/images/773/773778-4.jpg | [85 empty] | ТВ розетка - Cariva - звезда - 1.5 дБ - 2400 МГц - слоновая кость |  |  | 40 мм |  | 5 °C | 45 °C | 8 мм² | Франция |  |  |  | 0 |  |  |  |  | Бежевый | [17 empty] | IP21 | [7 empty] | 4 .. 2400 МГц | [30 empty] | 0 мм | 1
Электроустановочное оборудование | Розетки телевизионные | SER047 | Серия Cariva Legrand | 773779 | Розетка TV 10dB окон СЛНК CAR | 657.21 | 576 | 10 | ШТ | Add. file | Коммерческие страницы | http://e-catalogue.legrand.ru/upload/files/DC184_614.pdf |  | Add. file | Сертификаты | http://e-catalogue.legrand.ru/upload/sertificates/not_oblig.pdf |  | Group file | Каталог | https://www.legrand.ru/upload/upfails/broshyri/DC028.pdf | Брошюра | Image | 1000 | http://project.legrand.ru/legrand/images/773/773779-1.jpg |  | Image | 300 | http://project.legrand.ru/legrand/images/773/773779-2.jpg |  | Image | 600 | http://project.legrand.ru/legrand/images/773/773779-3.jpg |  | Image | 800 to 1499 | http://project.legrand.ru/legrand/images/773/773779-4.jpg | [85 empty] | ТВ розетка - Cariva - оконечная - 10 дБ - 2150/2400 МГц - слоновая кость |  |  | 40 мм |  | 5 °C | 45 °C | 8 мм² | Франция |  |  |  | 0 |  |  |  |  | Бежевый | [17 empty] | IP21 | [7 empty] | 4 .. 862 МГц | [30 empty] | 0 мм | 1
Электроустановочное оборудование | Розетки телевизионные | SER047 | Серия Cariva Legrand | 773780 | Розетка TV 14dB прох СЛНК CAR | 680.77 | 576 | 10 | ШТ | Add. file | Коммерческие страницы | http://e-catalogue.legrand.ru/upload/files/DC184_614.pdf |  | Add. file | Сертификаты | http://e-catalogue.legrand.ru/upload/sertificates/not_oblig.pdf |  | Group file | Каталог | https://www.legrand.ru/upload/upfails/broshyri/DC028.pdf | Брошюра | Image | 1000 | http://project.legrand.ru/legrand/images/773/773780-1.jpg |  | Image | 300 | http://project.legrand.ru/legrand/images/773/773780-2.jpg |  | Image | 600 | http://project.legrand.ru/legrand/images/773/773780-3.jpg |  | Image | 800 to 1499 | http://project.legrand.ru/legrand/images/773/773780-4.jpg | [85 empty] | ТВ розетка - Cariva - проходная - 14 дБ - 2150/2400 МГц - слоновая кость |  |  | 40 мм |  | 5 °C | 45 °C | 8 мм² | Франция |  |  |  | 0 |  |  |  |  | _ | [17 empty] | IP21 | [7 empty] | 4 .. 862 МГц | [30 empty] | 0 мм | 1
Электроустановочное оборудование | Розетки телевизионные | SER050 | Серия Etika Legrand | 672251 | Розетка TV Звезда БЕЛ ETIKA | 257.78 | 589 | 10 | ШТ | Add. file | Сертификаты | http://e-catalogue.legrand.ru/upload/sertificates/not_oblig.pdf |  | Add. file | Инструкции | http://e-catalogue.legrand.ru/upload/files/LE05997AB.pdf |  | Group file | Каталог | https://www.legrand.ru/upload/upfails/broshyri/DC340_Etika-catalogue-2016-17.pdf |  | Group file | Видеоролик внеш. | https://www.youtube.com/watch?v=yBSjKe9EJN8&t=13s |  | Group file | Баннер | https://www.legrand.ru/press/corporate-identity/bannerpart/#goto-wiring-devices-etika |  | Image |  | http://project.legrand.ru/legrand/images/672/672251-1.jpg |  | Image |  | http://project.legrand.ru/legrand/images/672/672251-2.jpg |  | Image |  | http://project.legrand.ru/legrand/images/672/672251-3.jpg |  | Image |  | http://project.legrand.ru/legrand/images/672/672251-4.jpg |  | Image |  | http://project.legrand.ru/legrand/images/672/672251-5.jpg |  | Image |  | http://project.legrand.ru/legrand/images/672/672251-6.jpg | [69 empty] | Розетка TV - «звезда» - 2 дБ - 0-2400 мГц - Etika - белый |  |  | 40 мм |  | 5 °C | 45 °C | 8 мм² | Франция |  |  |  | 0 |  |  |  |  | Белый | [17 empty] | IP21 | [7 empty] | 4 .. 2400 МГц | [30 empty] | 7 мм | 1
Электроустановочное оборудование | Розетки телевизионные | SER050 | Серия Etika Legrand | 672257 | Розетка TV/SAT 2каб БЕЛ ETIKA | 293.12 | 589 | 10 | ШТ | Group file | Каталог | https://www.legrand.ru/upload/upfails/broshyri/DC340_Etika-catalogue-2016-17.pdf |  | Group file | Видеоролик внеш. | https://www.youtube.com/watch?v=yBSjKe9EJN8&t=13s |  | Group file | Баннер | https://www.legrand.ru/press/corporate-identity/bannerpart/#goto-wiring-devices-etika |  | Image |  | http://project.legrand.ru/legrand/images/672/672257-1.jpg |  | Image |  | http://project.legrand.ru/legrand/images/672/672257-2.jpg |  | Image |  | http://project.legrand.ru/legrand/images/672/672257-4.jpg |  | Image |  | http://project.legrand.ru/legrand/images/672/672257-6.jpg | [85 empty] | Розетка TV/SAT двухкабельная - ETIKA - белый |  |  | 0 мм |  | 0 °C | 0 °C | 0 мм² | Румыния |  |  |  | 0 |  |  |  |  | Белый | [17 empty] | _ | [7 empty] | 4 .. 2400 МГц | [30 empty] | 0 мм | 2
Электроустановочное оборудование | Розетки телевизионные | SER050 | Серия Etika Legrand | 672263 | Розетка TV прох БЕЛ ETIKA | 288.65 | 589 | 10 | ШТ | Add. file | Сертификаты | http://e-catalogue.legrand.ru/upload/sertificates/not_oblig.pdf |  | Add. file | Инструкции | http://e-catalogue.legrand.ru/upload/files/LE05997AB.pdf |  | Group file | Каталог | https://www.legrand.ru/upload/upfails/broshyri/DC340_Etika-catalogue-2016-17.pdf |  | Group file | Видеоролик внеш. | https://www.youtube.com/watch?v=yBSjKe9EJN8&t=13s |  | Group file | Баннер | https://www.legrand.ru/press/corporate-identity/bannerpart/#goto-wiring-devices-etika |  | Image |  | http://project.legrand.ru/legrand/images/672/672263-1.jpg |  | Image |  | http://project.legrand.ru/legrand/images/672/672263-2.jpg |  | Image |  | http://project.legrand.ru/legrand/images/672/672263-3.jpg |  | Image |  | http://project.legrand.ru/legrand/images/672/672263-4.jpg |  | Image |  | http://project.legrand.ru/legrand/images/672/672263-5.jpg |  | Image |  | http://project.legrand.ru/legrand/images/672/672263-6.jpg | [69 empty] | Розетка TV - проходная - 14 дБ - 5-862 мГц - Etika - белый |  |  | 40 мм |  | 5 °C | 45 °C | 8 мм² | Турция |  |  |  | 0 |  |  |  |  | Белый | [17 empty] | IP21 | [7 empty] | 4 .. 862 МГц | [30 empty] | 7 мм | 1
Электроустановочное оборудование | Розетки телевизионные | SER050 | Серия Etika Legrand | 672265 | Розетка TV оконечная БЕЛ ETIKA | 280.76 | 589 | 10 | ШТ | Add. file | Сертификаты | http://e-catalogue.legrand.ru/upload/sertificates/not_oblig.pdf |  | Add. file | Инструкции | http://e-catalogue.legrand.ru/upload/files/LE05997AB.pdf |  | Group file | Каталог | https://www.legrand.ru/upload/upfails/broshyri/DC340_Etika-catalogue-2016-17.pdf |  | Group file | Видеоролик внеш. | https://www.youtube.com/watch?v=yBSjKe9EJN8&t=13s |  | Group file | Баннер | https://www.legrand.ru/press/corporate-identity/bannerpart/#goto-wiring-devices-etika |  | Image |  | http://project.legrand.ru/legrand/images/672/672265-1.jpg |  | Image |  | http://project.legrand.ru/legrand/images/672/672265-2.jpg |  | Image |  | http://project.legrand.ru/legrand/images/672/672265-3.jpg |  | Image |  | http://project.legrand.ru/legrand/images/672/672265-4.jpg |  | Image |  | http://project.legrand.ru/legrand/images/672/672265-5.jpg |  | Image |  | http://project.legrand.ru/legrand/images/672/672265-6.jpg | [69 empty] | Розетка TV - оконечная - 5 дБ - 5-862 мГц - Etika - белый |  |  | 40 мм |  | 5 °C | 45 °C | 8 мм² | Турция |  |  |  | 0 |  |  |  |  | Белый | [17 empty] | IP21 | [7 empty] | 4 .. 862 МГц | [30 empty] | 7 мм | 1
Электроустановочное оборудование | Розетки телевизионные | SER050 | Серия Etika Legrand | 672351 | Розетка TV Звезда СЛНК ETIKA | 257.78 | 589 | 10 | ШТ | Add. file | Сертификаты | http://e-catalogue.legrand.ru/upload/sertificates/not_oblig.pdf |  | Add. file | Инструкции | http://e-catalogue.legrand.ru/upload/files/LE05997AB.pdf |  | Group file | Каталог | https://www.legrand.ru/upload/upfails/broshyri/DC340_Etika-catalogue-2016-17.pdf |  | Group file | Видеоролик внеш. | https://www.youtube.com/watch?v=yBSjKe9EJN8&t=13s |  | Group file | Баннер | https://www.legrand.ru/press/corporate-identity/bannerpart/#goto-wiring-devices-etika |  | Image |  | http://project.legrand.ru/legrand/images/672/672351-1.jpg |  | Image |  | http://project.legrand.ru/legrand/images/672/672351-2.jpg |  | Image |  | http://project.legrand.ru/legrand/images/672/672351-3.jpg |  | Image |  | http://project.legrand.ru/legrand/images/672/672351-4.jpg |  | Image |  | http://project.legrand.ru/legrand/images/672/672351-5.jpg |  | Image |  | http://project.legrand.ru/legrand/images/672/672351-6.jpg | [69 empty] | Розетка TV - «звезда» - 2 дБ - 0-2400 мГц - Etika - слоновая кость |  |  | 40 мм |  | 5 °C | 45 °C | 8 мм² | Франция |  |  |  | 0 |  |  |  |  | Светло-кремовый/ слон. кость | [17 empty] | IP21 | [7 empty] | 4 .. 2400 МГц | [30 empty] | 7 мм | 1
Электроустановочное оборудование | Розетки телевизионные | SER050 | Серия Etika Legrand | 672357 | Розетка TV/SAT 2каб СЛНК ETIKA | 293.12 | 589 | 10 | ШТ | Group file | Каталог | https://www.legrand.ru/upload/upfails/broshyri/DC340_Etika-catalogue-2016-17.pdf |  | Group file | Видеоролик внеш. | https://www.youtube.com/watch?v=yBSjKe9EJN8&t=13s |  | Group file | Баннер | https://www.legrand.ru/press/corporate-identity/bannerpart/#goto-wiring-devices-etika |  | Image |  | http://project.legrand.ru/legrand/images/672/672357-1.jpg |  | Image |  | http://project.legrand.ru/legrand/images/672/672357-2.jpg |  | Image |  | http://project.legrand.ru/legrand/images/672/672357-3.jpg |  | Image |  | http://project.legrand.ru/legrand/images/672/672357-4.jpg |  | Image |  | http://project.legrand.ru/legrand/images/672/672357-5.jpg |  | Image |  | http://project.legrand.ru/legrand/images/672/672357-6.jpg | [77 empty] | Розетка TV/SAT двухкабельная - ETIKA - слоновая кость |  |  | 0 мм |  | 0 °C | 0 °C | 0 мм² | Румыния |  |  |  | 0 |  |  |  |  | Светло-кремовый/ слон. кость | [17 empty] | _ | [7 empty] | 4 .. 2400 МГц | [30 empty] | 0 мм | 2
Электроустановочное оборудование | Розетки телевизионные | SER050 | Серия Etika Legrand | 672363 | Розетка TV прох СЛНК ETIKA | 288.65 | 589 | 10 | ШТ | Add. file | Сертификаты | http://e-catalogue.legrand.ru/upload/sertificates/not_oblig.pdf |  | Add. file | Инструкции | http://e-catalogue.legrand.ru/upload/files/LE05997AB.pdf |  | Group file | Каталог | https://www.legrand.ru/upload/upfails/broshyri/DC340_Etika-catalogue-2016-17.pdf |  | Group file | Видеоролик внеш. | https://www.youtube.com/watch?v=yBSjKe9EJN8&t=13s |  | Group file | Баннер | https://www.legrand.ru/press/corporate-identity/bannerpart/#goto-wiring-devices-etika |  | Image |  | http://project.legrand.ru/legrand/images/672/672363-1.jpg |  | Image |  | http://project.legrand.ru/legrand/images/672/672363-2.jpg |  | Image |  | http://project.legrand.ru/legrand/images/672/672363-3.jpg |  | Image |  | http://project.legrand.ru/legrand/images/672/672363-4.jpg |  | Image |  | http://project.legrand.ru/legrand/images/672/672363-5.jpg |  | Image |  | http://project.legrand.ru/legrand/images/672/672363-6.jpg | [69 empty] | Розетка TV - проходная - 14 дБ - 5-862 мГц - Etika - слоновая кость |  |  | 40 мм |  | 5 °C | 45 °C | 8 мм² | Турция |  |  |  | 0 |  |  |  |  | Светло-кремовый/ слон. кость | [17 empty] | IP21 | [7 empty] | 4 .. 862 МГц | [30 empty] | 7 мм | 1
Электроустановочное оборудование | Розетки телевизионные | SER050 | Серия Etika Legrand | 672365 | Розетка TVоконечная СЛНК ETIKA | 280.76 | 589 | 10 | ШТ | Add. file | Сертификаты | http://e-catalogue.legrand.ru/upload/sertificates/not_oblig.pdf |  | Add. file | Инструкции | http://e-catalogue.legrand.ru/upload/files/LE05997AB.pdf |  | Group file | Каталог | https://www.legrand.ru/upload/upfails/broshyri/DC340_Etika-catalogue-2016-17.pdf |  | Group file | Видеоролик внеш. | https://www.youtube.com/watch?v=yBSjKe9EJN8&t=13s |  | Group file | Баннер | https://www.legrand.ru/press/corporate-identity/bannerpart/#goto-wiring-devices-etika |  | Image |  | http://project.legrand.ru/legrand/images/672/672365-1.jpg |  | Image |  | http://project.legrand.ru/legrand/images/672/672365-2.jpg |  | Image |  | http://project.legrand.ru/legrand/images/672/672365-3.jpg |  | Image |  | http://project.legrand.ru/legrand/images/672/672365-4.jpg |  | Image |  | http://project.legrand.ru/legrand/images/672/672365-5.jpg |  | Image |  | http://project.legrand.ru/legrand/images/672/672365-6.jpg | [69 empty] | Розетка TV - оконечная - 5 дБ - 5-862 мГц - Etika - слоновая кость |  |  | 40 мм |  | 5 °C | 45 °C | 8 мм² | Турция |  |  |  | 0 |  |  |  |  | Светло-кремовый/ слон. кость | [17 empty] | IP21 | [7 empty] | 4 .. 862 МГц | [30 empty] | 7 мм | 1
Электроустановочное оборудование | Розетки телевизионные | SER050 | Серия Etika Legrand | 672451 | Розетка TV звезда АЛЮ ETIKA | 375.03 | 589 | 10 | ШТ | Add. file | Сертификаты | http://e-catalogue.legrand.ru/upload/sertificates/not_oblig.pdf |  | Add. file | Инструкции | http://e-catalogue.legrand.ru/upload/files/LE05997AB.pdf |  | Group file | Каталог | https://www.legrand.ru/upload/upfails/broshyri/DC340_Etika-catalogue-2016-17.pdf |  | Group file | Видеоролик внеш. | https://www.youtube.com/watch?v=yBSjKe9EJN8&t=13s |  | Group file | Баннер | https://www.legrand.ru/press/corporate-identity/bannerpart/#goto-wiring-devices-etika |  | Image |  | http://project.legrand.ru/legrand/images/672/672451-1.jpg |  | Image |  | http://project.legrand.ru/legrand/images/672/672451-2.jpg |  | Image |  | http://project.legrand.ru/legrand/images/672/672451-3.jpg |  | Image |  | http://project.legrand.ru/legrand/images/672/672451-4.jpg |  | Image |  | http://project.legrand.ru/legrand/images/672/672451-5.jpg |  | Image |  | http://project.legrand.ru/legrand/images/672/672451-6.jpg | [69 empty] | Розетка TV - «звезда» - 2 дБ - 0-2400 мГц - Etika - алюминий |  |  | 40 мм |  | 5 °C | 45 °C | 8 мм² | Франция |  |  |  | 0 |  |  |  |  | Алюминий | [17 empty] | IP21 | [7 empty] | 4 .. 2400 МГц | [30 empty] | 7 мм | 1
Электроустановочное оборудование | Розетки телевизионные | SER050 | Серия Etika Legrand | 672457 | Розетка TV/SAT 2каб АЛЮ ETIKA | 369.33 | 589 | 10 | ШТ | Group file | Каталог | https://www.legrand.ru/upload/upfails/broshyri/DC340_Etika-catalogue-2016-17.pdf |  | Group file | Видеоролик внеш. | https://www.youtube.com/watch?v=yBSjKe9EJN8&t=13s |  | Group file | Баннер | https://www.legrand.ru/press/corporate-identity/bannerpart/#goto-wiring-devices-etika |  | Image |  | http://project.legrand.ru/legrand/images/672/672457-1.jpg |  | Image |  | http://project.legrand.ru/legrand/images/672/672457-2.jpg |  | Image |  | http://project.legrand.ru/legrand/images/672/672457-3.jpg |  | Image |  | http://project.legrand.ru/legrand/images/672/672457-4.jpg |  | Image |  | http://project.legrand.ru/legrand/images/672/672457-5.jpg |  | Image |  | http://project.legrand.ru/legrand/images/672/672457-6.jpg | [77 empty] | Розетка TV/SAT двухкабельная - ETIKA - алюминий |  |  | 0 мм |  | 0 °C | 0 °C | 0 мм² | Румыния |  |  |  | 0 |  |  |  |  | _ | [17 empty] | _ | [7 empty] | 4 .. 2400 МГц | [30 empty] | 7 мм | 2
Электроустановочное оборудование | Розетки телевизионные | SER050 | Серия Etika Legrand | 672463 | Розетка TV прох АЛЮ ETIKA | 348.66 | 589 | 10 | ШТ | Add. file | Сертификаты | http://e-catalogue.legrand.ru/upload/sertificates/not_oblig.pdf |  | Add. file | Инструкции | http://e-catalogue.legrand.ru/upload/files/LE05997AB.pdf |  | Group file | Каталог | https://www.legrand.ru/upload/upfails/broshyri/DC340_Etika-catalogue-2016-17.pdf |  | Group file | Видеоролик внеш. | https://www.youtube.com/watch?v=yBSjKe9EJN8&t=13s |  | Group file | Баннер | https://www.legrand.ru/press/corporate-identity/bannerpart/#goto-wiring-devices-etika |  | Image |  | http://project.legrand.ru/legrand/images/672/672463-1.jpg |  | Image |  | http://project.legrand.ru/legrand/images/672/672463-2.jpg |  | Image |  | http://project.legrand.ru/legrand/images/672/672463-3.jpg |  | Image |  | http://project.legrand.ru/legrand/images/672/672463-4.jpg |  | Image |  | http://project.legrand.ru/legrand/images/672/672463-5.jpg |  | Image |  | http://project.legrand.ru/legrand/images/672/672463-6.jpg | [69 empty] | Розетка TV - проходная - 14 дБ - 5-862 мГц - Etika - алюминий |  |  | 40 мм |  | 5 °C | 45 °C | 8 мм² | Турция |  |  |  | 0 |  |  |  |  | Алюминий | [17 empty] | IP21 | [7 empty] | 4 .. 862 МГц | [30 empty] | 7 мм | 1
Электроустановочное оборудование | Розетки телевизионные | SER050 | Серия Etika Legrand | 672465 | Розетка TV оконечная АЛЮ ETIKA | 316.96 | 589 | 10 | ШТ | Add. file | Сертификаты | http://e-catalogue.legrand.ru/upload/sertificates/not_oblig.pdf |  | Add. file | Инструкции | http://e-catalogue.legrand.ru/upload/files/LE05997AB.pdf |  | Group file | Каталог | https://www.legrand.ru/upload/upfails/broshyri/DC340_Etika-catalogue-2016-17.pdf |  | Group file | Видеоролик внеш. | https://www.youtube.com/watch?v=yBSjKe9EJN8&t=13s |  | Group file | Баннер | https://www.legrand.ru/press/corporate-identity/bannerpart/#goto-wiring-devices-etika |  | Image |  | http://project.legrand.ru/legrand/images/672/672465-1.jpg |  | Image |  | http://project.legrand.ru/legrand/images/672/672465-2.jpg |  | Image |  | http://project.legrand.ru/legrand/images/672/672465-3.jpg |  | Image |  | http://project.legrand.ru/legrand/images/672/672465-4.jpg |  | Image |  | http://project.legrand.ru/legrand/images/672/672465-5.jpg |  | Image |  | http://project.legrand.ru/legrand/images/672/672465-6.jpg | [69 empty] | Розетка TV - оконечная - 5 дБ - 5-862 мГц - Etika - алюминий |  |  | 40 мм |  | 5 °C | 45 °C | 8 мм² | Турция |  |  |  | 0 |  |  |  |  | Алюминий | [17 empty] | IP21 | [7 empty] | 4 .. 862 МГц | [30 empty] | 7 мм | 1
Электроустановочное оборудование | Розетки телевизионные | SER050 | Серия Etika Legrand | 672651 | Розетка TV звезда АНТР ETIKA | 375.03 | 589 | 10 | ШТ | Add. file | Сертификаты | http://e-catalogue.legrand.ru/upload/sertificates/not_oblig.pdf |  | Add. file | Инструкции | http://e-catalogue.legrand.ru/upload/files/LE05997AB.pdf |  | Group file | Каталог | https://www.legrand.ru/upload/upfails/broshyri/DC340_Etika-catalogue-2016-17.pdf |  | Group file | Видеоролик внеш. | https://www.youtube.com/watch?v=yBSjKe9EJN8&t=13s |  | Group file | Баннер | https://www.legrand.ru/press/corporate-identity/bannerpart/#goto-wiring-devices-etika |  | Image |  | http://project.legrand.ru/legrand/images/672/672651-1.jpg |  | Image |  | http://project.legrand.ru/legrand/images/672/672651-2.jpg |  | Image |  | http://project.legrand.ru/legrand/images/672/672651-3.jpg |  | Image |  | http://project.legrand.ru/legrand/images/672/672651-4.jpg |  | Image |  | http://project.legrand.ru/legrand/images/672/672651-5.jpg |  | Image |  | http://project.legrand.ru/legrand/images/672/672651-6.jpg | [69 empty] | Розетка TV - «звезда» - 2 дБ - 0-2400 мГц - Etika - антрацит |  |  | 40 мм |  | 5 °C | 45 °C | 8 мм² | Франция |  |  |  | 0 |  |  |  |  | Антрацит | [17 empty] | IP21 | [7 empty] | 4 .. 2400 МГц | [30 empty] | 7 мм | 1
Электроустановочное оборудование | Розетки телевизионные | SER050 | Серия Etika Legrand | 672657 | Розетка TV/SAT 2каб АНТР ETIKA | 369.33 | 589 | 10 | ШТ | Group file | Каталог | https://www.legrand.ru/upload/upfails/broshyri/DC340_Etika-catalogue-2016-17.pdf |  | Group file | Видеоролик внеш. | https://www.youtube.com/watch?v=yBSjKe9EJN8&t=13s |  | Group file | Баннер | https://www.legrand.ru/press/corporate-identity/bannerpart/#goto-wiring-devices-etika |  | Image |  | http://project.legrand.ru/legrand/images/672/672657-1.jpg |  | Image |  | http://project.legrand.ru/legrand/images/672/672657-2.jpg |  | Image |  | http://project.legrand.ru/legrand/images/672/672657-3.jpg |  | Image |  | http://project.legrand.ru/legrand/images/672/672657-4.jpg |  | Image |  | http://project.legrand.ru/legrand/images/672/672657-5.jpg |  | Image |  | http://project.legrand.ru/legrand/images/672/672657-6.jpg | [77 empty] | Розетка TV/SAT двухкабельная - ETIKA - антрацит |  |  | 0 мм |  | 0 °C | 0 °C | 0 мм² | Румыния |  |  |  | 0 |  |  |  |  | _ | [17 empty] | _ | [7 empty] | 4 .. 2400 МГц | [30 empty] | 7 мм | 2
Электроустановочное оборудование | Розетки телевизионные | SER050 | Серия Etika Legrand | 672663 | Розетка TV прох АНТР ETIKA | 348.66 | 589 | 10 | ШТ | Add. file | Сертификаты | http://e-catalogue.legrand.ru/upload/sertificates/not_oblig.pdf |  | Add. file | Инструкции | http://e-catalogue.legrand.ru/upload/files/LE05997AB.pdf |  | Group file | Каталог | https://www.legrand.ru/upload/upfails/broshyri/DC340_Etika-catalogue-2016-17.pdf |  | Group file | Видеоролик внеш. | https://www.youtube.com/watch?v=yBSjKe9EJN8&t=13s |  | Group file | Баннер | https://www.legrand.ru/press/corporate-identity/bannerpart/#goto-wiring-devices-etika |  | Image |  | http://project.legrand.ru/legrand/images/672/672663-1.jpg |  | Image |  | http://project.legrand.ru/legrand/images/672/672663-2.jpg |  | Image |  | http://project.legrand.ru/legrand/images/672/672663-3.jpg |  | Image |  | http://project.legrand.ru/legrand/images/672/672663-4.jpg |  | Image |  | http://project.legrand.ru/legrand/images/672/672663-5.jpg |  | Image |  | http://project.legrand.ru/legrand/images/672/672663-6.jpg | [69 empty] | Розетка TV - проходная - 14 дБ - 5-862 мГц - Etika - антрацит |  |  | 40 мм |  | 5 °C | 45 °C | 8 мм² | Турция |  |  |  | 0 |  |  |  |  | Антрацит | [17 empty] | IP21 | [7 empty] | 4 .. 862 МГц | [30 empty] | 7 мм | 1
Электроустановочное оборудование | Розетки телевизионные | SER050 | Серия Etika Legrand | 672665 | Розетка TVоконечная АНТР ETIKA | 316.96 | 589 | 10 | ШТ | Add. file | Сертификаты | http://e-catalogue.legrand.ru/upload/sertificates/not_oblig.pdf |  | Add. file | Инструкции | http://e-catalogue.legrand.ru/upload/files/LE05997AB.pdf |  | Group file | Каталог | https://www.legrand.ru/upload/upfails/broshyri/DC340_Etika-catalogue-2016-17.pdf |  | Group file | Видеоролик внеш. | https://www.youtube.com/watch?v=yBSjKe9EJN8&t=13s |  | Group file | Баннер | https://www.legrand.ru/press/corporate-identity/bannerpart/#goto-wiring-devices-etika |  | Image |  | http://project.legrand.ru/legrand/images/672/672665-1.jpg |  | Image |  | http://project.legrand.ru/legrand/images/672/672665-2.jpg |  | Image |  | http://project.legrand.ru/legrand/images/672/672665-3.jpg |  | Image |  | http://project.legrand.ru/legrand/images/672/672665-4.jpg |  | Image |  | http://project.legrand.ru/legrand/images/672/672665-5.jpg |  | Image |  | http://project.legrand.ru/legrand/images/672/672665-6.jpg | [69 empty] | Розетка TV - оконечная - 5 дБ - 5-862 мГц - Etika - антрацит |  |  | 40 мм |  | 5 °C | 45 °C | 8 мм² | Турция |  |  |  | 0 |  |  |  |  | Антрацит | [17 empty] | IP21 | [7 empty] | 4 .. 862 МГц | [30 empty] | 7 мм | 1
Электроустановочное оборудование | Розетки телевизионные | SER053 | Серия Mosaic Legrand | 078782 | Mosaic Штекер TV диам. 9,52 | 734.19 | 512 | 10 | ШТ | Group file | Каталог | https://www.legrand.ru/upload/upfails/broshyri/DC347_Workplaces.pdf |  | Group file | Видеоролик внеш. | https://www.youtube.com/watch?v=Sa23Px2XO5o |  | Group file | Баннер | https://www.legrand.ru/press/corporate-identity/bannerpart/#goto-workplaces-mosaic |  | Image | 1000 | http://project.legrand.ru/legrand/image/078/078782-1.jpg |  | Image | 300 | http://project.legrand.ru/legrand/image/078/078782-2.jpg |  | Image | 600 | http://project.legrand.ru/legrand/image/078/078782-3.jpg |  | Image | 800 to 1499 | http://project.legrand.ru/legrand/image/078/078782-4.jpg | [85 empty] | Mosaic Штекер TV диам. 9,52 |  |  | 40 мм |  | 5 °C | 45 °C | 8 мм² | Франция |  |  |  | 0 |  |  |  |  | Белый | [17 empty] | IP20 | [7 empty] | 4 .. 2400 МГц | [30 empty] | 0 мм | 1
Электроустановочное оборудование | Розетки телевизионные | SER053 | Серия Mosaic Legrand | 078786 | Mosaic Розетка TV/RD/SAT | 2839.18 | 512 | 10 | ШТ | Group file | Каталог | https://www.legrand.ru/upload/upfails/broshyri/DC347_Workplaces.pdf |  | Group file | Видеоролик внеш. | https://www.youtube.com/watch?v=Sa23Px2XO5o |  | Group file | Баннер | https://www.legrand.ru/press/corporate-identity/bannerpart/#goto-workplaces-mosaic |  | Image | 1000 | http://project.legrand.ru/legrand/image/078/078786-1.jpg |  | Image | 300 | http://project.legrand.ru/legrand/image/078/078786-2.jpg |  | Image | 600 | http://project.legrand.ru/legrand/image/078/078786-3.jpg |  | Image | 800 to 1499 | http://project.legrand.ru/legrand/image/078/078786-4.jpg | [85 empty] | Mosaic Розетка TV/RD/SAT |  |  | 40 мм |  | 5 °C | 45 °C | 9 мм² | Франция |  |  |  | 0 |  |  |  |  | Белый | [17 empty] | IP20 | [7 empty] | 4 .. 2400 МГц | [30 empty] | 0 мм | 3
Электроустановочное оборудование | Розетки телевизионные | SER053 | Серия Mosaic Legrand | 078793 | MSC Штекер TV звезда 1М | 689 | 512 | 5 | ШТ | Group file | Каталог | https://www.legrand.ru/upload/upfails/broshyri/DC347_Workplaces.pdf |  | Group file | Видеоролик внеш. | https://www.youtube.com/watch?v=Sa23Px2XO5o |  | Group file | Баннер | https://www.legrand.ru/press/corporate-identity/bannerpart/#goto-workplaces-mosaic |  | Image | 1000 | http://project.legrand.ru/legrand/image/078/078793-1.jpg |  | Image | 300 | http://project.legrand.ru/legrand/image/078/078793-2.jpg |  | Image | 600 | http://project.legrand.ru/legrand/image/078/078793-3.jpg | [89 empty] | TV розетка, топология «Звезда» - Программа Mosaic - диаметр 9,52 мм - штекер - цвет белый - 1 модуль |  |  | 24 мм |  | 5 °C | 45 °C | 8 мм² | Франция |  |  |  | 0 |  |  |  |  | Белый | [17 empty] | IP20 | [7 empty] | 4 .. 2400 МГц | [30 empty] | 0 мм | 1
Электроустановочное оборудование | Розетки телевизионные | SER061 | Серия Valena Classic Legrand | 770129 | Розетка TV 1.5dB звезда АЛМ VLN | 616.13 | 571 | 10 | ШТ | Add. file | Коммерческие страницы | http://e-catalogue.legrand.ru/upload/files/DC184_597.pdf |  | Add. file | Сертификаты | http://e-catalogue.legrand.ru/upload/sertificates/not_oblig.pdf |  | Group file | Каталог | https://www.legrand.ru/upload/upfails/broshyri/DC252_Valena2014.pdf | Каталог Valena Classic 2014 | Group file | Баннер | https://www.legrand.ru/press/corporate-identity/bannerpart/#goto-wiring-devices-valena-classic | Баннеры Valena Classic | Group file | Видеоролик | https://www.youtube.com/watch?v=wEc8jf28RJc | Видеоролик Valena Classic | Image |  | http://project.legrand.ru/legrand/images/770/770129-3.jpg |  | Image |  | http://project.legrand.ru/legrand/images/770/770129-4.jpg |  | Image |  | http://project.legrand.ru/legrand/images/770/770129-5.jpg | [81 empty] | ТВ розетка - Valena - звезда - 1.5 дБ - 2400 МГц - алюминий |  |  | 40 мм |  | 5 °C | 45 °C | 8 мм² | Португалия |  |  |  | 0 |  |  |  |  | _ | [17 empty] | IP21 | [7 empty] | 4 .. 2400 МГц | [30 empty] | 7 мм | 1
Электроустановочное оборудование | Розетки телевизионные | SER061 | Серия Valena Classic Legrand | 770130 | Розетка TV 10dB окон АЛМ VLN | 953.35 | 571 | 10 | ШТ | Add. file | Коммерческие страницы | http://e-catalogue.legrand.ru/upload/files/DC184_597.pdf |  | Add. file | Сертификаты | http://e-catalogue.legrand.ru/upload/sertificates/not_oblig.pdf |  | Group file | Каталог | https://www.legrand.ru/upload/upfails/broshyri/DC252_Valena2014.pdf | Каталог Valena Classic 2014 | Group file | Баннер | https://www.legrand.ru/press/corporate-identity/bannerpart/#goto-wiring-devices-valena-classic | Баннеры Valena Classic | Group file | Видеоролик | https://www.youtube.com/watch?v=wEc8jf28RJc | Видеоролик Valena Classic | Image | 200 | http://project.legrand.ru/legrand/images/770/770130-1.jpg |  | Image | <200 | http://project.legrand.ru/legrand/images/770/770130-2.jpg | [85 empty] | ТВ розетка - Valena - оконечная - 10 дБ - 2400 МГц - алюминий |  |  | 40 мм |  | 5 °C | 45 °C | 8 мм² | Португалия |  |  |  | 0 |  |  |  |  | _ | [17 empty] | IP21 | [7 empty] | 4 .. 862 МГц | [30 empty] | 7 мм | 1
Электроустановочное оборудование | Розетки телевизионные | SER061 | Серия Valena Classic Legrand | 770131 | Розетка TV 14dB прох АЛМ VLN | 1024.25 | 571 | 10 | ШТ | Add. file | Коммерческие страницы | http://e-catalogue.legrand.ru/upload/files/DC184_597.pdf |  | Add. file | Сертификаты | http://e-catalogue.legrand.ru/upload/sertificates/not_oblig.pdf |  | Group file | Каталог | https://www.legrand.ru/upload/upfails/broshyri/DC252_Valena2014.pdf | Каталог Valena Classic 2014 | Group file | Баннер | https://www.legrand.ru/press/corporate-identity/bannerpart/#goto-wiring-devices-valena-classic | Баннеры Valena Classic | Group file | Видеоролик | https://www.youtube.com/watch?v=wEc8jf28RJc | Видеоролик Valena Classic | Image |  | http://project.legrand.ru/legrand/images/770/770131-3.jpg |  | Image |  | http://project.legrand.ru/legrand/images/770/770131-4.jpg |  | Image |  | http://project.legrand.ru/legrand/images/770/770131-5.jpg | [81 empty] | ТВ розетка - Valena - проходная - 14 дБ - 2400 МГц - алюминий |  |  | 40 мм |  | 5 °C | 45 °C | 8 мм² | Португалия |  |  |  | 0 |  |  |  |  | _ | [17 empty] | IP21 | [7 empty] | 4 .. 862 МГц | [30 empty] | 7 мм | 1
Электроустановочное оборудование | Розетки телевизионные | SER061 | Серия Valena Classic Legrand | 770135 | Розетка TV-FM-SAT 1.5dB звезда АЛМ VLN | 1434.04 | 571 | 10 | ШТ | Add. file | Коммерческие страницы | http://e-catalogue.legrand.ru/upload/files/DC184_597.pdf |  | Add. file | Сертификаты | http://e-catalogue.legrand.ru/upload/sertificates/not_oblig.pdf |  | Group file | Каталог | https://www.legrand.ru/upload/upfails/broshyri/DC252_Valena2014.pdf | Каталог Valena Classic 2014 | Group file | Баннер | https://www.legrand.ru/press/corporate-identity/bannerpart/#goto-wiring-devices-valena-classic | Баннеры Valena Classic | Group file | Видеоролик | https://www.youtube.com/watch?v=wEc8jf28RJc | Видеоролик Valena Classic | Image | 200 | http://project.legrand.ru/legrand/images/770/770135-1.jpg | [89 empty] | Розетка TV-FM-SAT - Valena - звезда - 1.5 дБ - 2400 МГц - алюминий |  |  | 40 мм |  | 5 °C | 45 °C | 8 мм² | Португалия |  |  |  | 0 |  |  |  |  | _ | [17 empty] | IP21 | [7 empty] | 4 .. 2400 МГц | [30 empty] | 0 мм | 3
Электроустановочное оборудование | Розетки телевизионные | SER061 | Серия Valena Classic Legrand | 770136 | Розетка TV-FM-SAT 10dB окон АЛМ VLN | 1434.04 | 571 | 10 | ШТ | Add. file | Коммерческие страницы | http://e-catalogue.legrand.ru/upload/files/DC184_597.pdf |  | Add. file | Сертификаты | http://e-catalogue.legrand.ru/upload/sertificates/not_oblig.pdf |  | Group file | Каталог | https://www.legrand.ru/upload/upfails/broshyri/DC252_Valena2014.pdf | Каталог Valena Classic 2014 | Group file | Баннер | https://www.legrand.ru/press/corporate-identity/bannerpart/#goto-wiring-devices-valena-classic | Баннеры Valena Classic | Group file | Видеоролик | https://www.youtube.com/watch?v=wEc8jf28RJc | Видеоролик Valena Classic | Image | 200 | http://project.legrand.ru/legrand/images/770/770136-1.jpg |  | Image | <200 | http://project.legrand.ru/legrand/images/770/770136-2.jpg | [85 empty] | Розетка TV-FM-SAT - Valena - оконечная - 10 дБ - 2400 МГц - алюминий |  |  | 40 мм |  | 5 °C | 45 °C | 8 мм² | Португалия |  |  |  | 0 |  |  |  |  | _ | [17 empty] | IP21 | [7 empty] | 4 .. 2400 МГц | [30 empty] | 0 мм | 3
Электроустановочное оборудование | Розетки телевизионные | SER061 | Серия Valena Classic Legrand | 770137 | Розетка TV-FM-SAT 14dB прох АЛМ VLN | 1434.04 | 571 | 10 | ШТ | Add. file | Коммерческие страницы | http://e-catalogue.legrand.ru/upload/files/DC184_597.pdf |  | Add. file | Сертификаты | http://e-catalogue.legrand.ru/upload/sertificates/not_oblig.pdf |  | Group file | Каталог | https://www.legrand.ru/upload/upfails/broshyri/DC252_Valena2014.pdf | Каталог Valena Classic 2014 | Group file | Баннер | https://www.legrand.ru/press/corporate-identity/bannerpart/#goto-wiring-devices-valena-classic | Баннеры Valena Classic | Group file | Видеоролик | https://www.youtube.com/watch?v=wEc8jf28RJc | Видеоролик Valena Classic | Image | 200 | http://project.legrand.ru/legrand/images/770/770137-1.jpg |  | Image | <200 | http://project.legrand.ru/legrand/images/770/770137-2.jpg | [85 empty] | Розетка TV-FM-SAT - Valena - проходная - 14 дБ - 2400 МГц - алюминий |  |  | 40 мм |  | 5 °C | 45 °C | 8 мм² | Португалия |  |  |  | 0 |  |  |  |  | _ | [17 empty] | IP21 | [7 empty] | 4 .. 2400 МГц | [30 empty] | 0 мм | 3
Электроустановочное оборудование | Розетки телевизионные | SER061 | Серия Valena Classic Legrand | 770410 | Розетка TV/R/SAT звезда БЕЛ | 677.58 | 571 | 10 | ШТ | Add. file | Сертификаты | http://e-catalogue.legrand.ru/upload/sertificates/not_oblig.pdf |  | Group file | Каталог | https://www.legrand.ru/upload/upfails/broshyri/DC252_Valena2014.pdf | Каталог Valena Classic 2014 | Group file | Баннер | https://www.legrand.ru/press/corporate-identity/bannerpart/#goto-wiring-devices-valena-classic | Баннеры Valena Classic | Group file | Видеоролик | https://www.youtube.com/watch?v=wEc8jf28RJc | Видеоролик Valena Classic | Image | 3000 | http://project.legrand.ru/legrand/images/770/770410-1.jpg | [93 empty] | Розетка TV-FM-SAT двухкабельная - Valena - звезда - 1.5 дБ - 2400 МГц - белый |  |  | 40 мм |  | 5 °C | 45 °C | 8 мм² | Франция |  |  |  | 0 |  |  |  |  | Белый | [17 empty] | IP21 | [7 empty] | 4 .. 2400 МГц | [30 empty] | 0 мм | 3
Электроустановочное оборудование | Розетки телевизионные | SER061 | Серия Valena Classic Legrand | 774110 | Розетка TV/R/SAT звезда СЛНК | 677.58 | 571 | 10 | ШТ | Add. file | Сертификаты | http://e-catalogue.legrand.ru/upload/sertificates/not_oblig.pdf |  | Group file | Каталог | https://www.legrand.ru/upload/upfails/broshyri/DC252_Valena2014.pdf | Каталог Valena Classic 2014 | Group file | Баннер | https://www.legrand.ru/press/corporate-identity/bannerpart/#goto-wiring-devices-valena-classic | Баннеры Valena Classic | Group file | Видеоролик | https://www.youtube.com/watch?v=wEc8jf28RJc | Видеоролик Valena Classic | Image |  | http://project.legrand.ru/legrand/images/774/774110-1.jpg | [93 empty] | Розетка TV-FM-SAT двухкабельная - Valena - звезда - 1.5 дБ - 2400 МГц - слоновая кость |  |  | 40 мм |  | 5 °C | 45 °C | 8 мм² | Франция |  |  |  | 0 |  |  |  |  | Светло-кремовый/ слон. кость | [17 empty] | IP21 | [7 empty] | 4 .. 2400 МГц | [30 empty] | 0 мм | 3
Электроустановочное оборудование | Розетки телевизионные | SER061 | Серия Valena Classic Legrand | 774329 | Розетка TV 1.5dB звезда СЛНК VLN | 538.34 | 571 | 10 | ШТ | Add. file | Коммерческие страницы | http://e-catalogue.legrand.ru/upload/files/DC184_597.pdf |  | Add. file | Сертификаты | http://e-catalogue.legrand.ru/upload/sertificates/not_oblig.pdf |  | Add. file | Инструкции | http://e-catalogue.legrand.ru/upload/files/0585053950.pdf |  | Group file | Каталог | https://www.legrand.ru/upload/upfails/broshyri/DC252_Valena2014.pdf | Каталог Valena Classic 2014 | Group file | Баннер | https://www.legrand.ru/press/corporate-identity/bannerpart/#goto-wiring-devices-valena-classic | Баннеры Valena Classic | Group file | Видеоролик | https://www.youtube.com/watch?v=wEc8jf28RJc | Видеоролик Valena Classic | Image |  | http://project.legrand.ru/legrand/images/774/774329-2.jpg |  | Image |  | http://project.legrand.ru/legrand/images/774/774329-3.jpg |  | Image |  | http://project.legrand.ru/legrand/images/774/774329-4.jpg | [77 empty] | ТВ розетка - Valena - звезда - 1.5 дБ - 2400 МГц - слоновая кость |  |  | 40 мм |  | 5 °C | 45 °C | 8 мм² | Португалия |  |  |  | 0 |  |  |  |  | Светло-кремовый/ слон. кость | [17 empty] | IP21 | [7 empty] | 4 .. 2400 МГц | [30 empty] | 7 мм | 1
Электроустановочное оборудование | Розетки телевизионные | SER061 | Серия Valena Classic Legrand | 774330 | Розетка TV 10dB окон СЛНК VLN | 855.54 | 571 | 10 | ШТ | Add. file | Коммерческие страницы | http://e-catalogue.legrand.ru/upload/files/DC184_597.pdf |  | Add. file | Сертификаты | http://e-catalogue.legrand.ru/upload/sertificates/not_oblig.pdf |  | Add. file | Инструкции | http://e-catalogue.legrand.ru/upload/files/0585053950.pdf |  | Group file | Каталог | https://www.legrand.ru/upload/upfails/broshyri/DC252_Valena2014.pdf | Каталог Valena Classic 2014 | Group file | Баннер | https://www.legrand.ru/press/corporate-identity/bannerpart/#goto-wiring-devices-valena-classic | Баннеры Valena Classic | Group file | Видеоролик | https://www.youtube.com/watch?v=wEc8jf28RJc | Видеоролик Valena Classic | Image |  | http://project.legrand.ru/legrand/images/774/774330-3.jpg |  | Image |  | http://project.legrand.ru/legrand/images/774/774330-4.jpg |  | Image |  | http://project.legrand.ru/legrand/images/774/774330-5.jpg | [77 empty] | ТВ розетка - Valena - оконечная - 10 дБ - 2400 МГц - слоновая кость |  |  | 40 мм |  | 5 °C | 45 °C | 8 мм² | Португалия |  |  |  | 0 |  |  |  |  | _ | [17 empty] | IP21 | [7 empty] | 4 .. 862 МГц | [30 empty] | 7 мм | 1
Электроустановочное оборудование | Розетки телевизионные | SER061 | Серия Valena Classic Legrand | 774331 | Розетка TV 14dB прох СЛНК VLN | 919.17 | 571 | 10 | ШТ | Add. file | Коммерческие страницы | http://e-catalogue.legrand.ru/upload/files/DC184_597.pdf |  | Add. file | Сертификаты | http://e-catalogue.legrand.ru/upload/sertificates/not_oblig.pdf |  | Add. file | Инструкции | http://e-catalogue.legrand.ru/upload/files/0585053950.pdf |  | Group file | Каталог | https://www.legrand.ru/upload/upfails/broshyri/DC252_Valena2014.pdf | Каталог Valena Classic 2014 | Group file | Баннер | https://www.legrand.ru/press/corporate-identity/bannerpart/#goto-wiring-devices-valena-classic | Баннеры Valena Classic | Group file | Видеоролик | https://www.youtube.com/watch?v=wEc8jf28RJc | Видеоролик Valena Classic | Image |  | http://project.legrand.ru/legrand/images/774/774331-3.jpg |  | Image |  | http://project.legrand.ru/legrand/images/774/774331-4.jpg |  | Image |  | http://project.legrand.ru/legrand/images/774/774331-5.jpg | [77 empty] | ТВ розетка - Valena - проходная - 14 дБ - 2400 МГц - слоновая кость |  |  | 40 мм |  | 5 °C | 45 °C | 8 мм² | Португалия |  |  |  | 0 |  |  |  |  | _ | [17 empty] | IP21 | [7 empty] | 4 .. 862 МГц | [30 empty] | 7 мм | 1
Электроустановочное оборудование | Розетки телевизионные | SER061 | Серия Valena Classic Legrand | 774335 | Розетка TV-FM-SAT 1.5dB звезда СЛНК VLN | 1286.92 | 571 | 10 | ШТ | Add. file | Коммерческие страницы | http://e-catalogue.legrand.ru/upload/files/DC184_597.pdf |  | Add. file | Сертификаты | http://e-catalogue.legrand.ru/upload/sertificates/not_oblig.pdf |  | Add. file | Инструкции | http://e-catalogue.legrand.ru/upload/files/058505397C.pdf |  | Group file | Каталог | https://www.legrand.ru/upload/upfails/broshyri/DC252_Valena2014.pdf | Каталог Valena Classic 2014 | Group file | Баннер | https://www.legrand.ru/press/corporate-identity/bannerpart/#goto-wiring-devices-valena-classic | Баннеры Valena Classic | Group file | Видеоролик | https://www.youtube.com/watch?v=wEc8jf28RJc | Видеоролик Valena Classic | Image | 200 | http://project.legrand.ru/legrand/images/774/774335-1.jpg |  | Image | <200 | http://project.legrand.ru/legrand/images/774/774335-2.jpg | [81 empty] | Розетка TV-FM-SAT - Valena - звезда - 1.5 дБ - 2400 МГц - слоновая кость |  |  | 40 мм |  | 5 °C | 45 °C | 8 мм² | Португалия |  |  |  | 0 |  |  |  |  | _ | [17 empty] | IP21 | [7 empty] | 4 .. 2400 МГц | [30 empty] | 0 мм | 3
Электроустановочное оборудование | Розетки телевизионные | SER061 | Серия Valena Classic Legrand | 774336 | Розетка TV-FM-SAT 10dB окон СЛНК VLN | 1291.89 | 571 | 10 | ШТ | Add. file | Коммерческие страницы | http://e-catalogue.legrand.ru/upload/files/DC184_597.pdf |  | Add. file | Сертификаты | http://e-catalogue.legrand.ru/upload/sertificates/not_oblig.pdf |  | Add. file | Инструкции | http://e-catalogue.legrand.ru/upload/files/058505397C.pdf |  | Group file | Каталог | https://www.legrand.ru/upload/upfails/broshyri/DC252_Valena2014.pdf | Каталог Valena Classic 2014 | Group file | Баннер | https://www.legrand.ru/press/corporate-identity/bannerpart/#goto-wiring-devices-valena-classic | Баннеры Valena Classic | Group file | Видеоролик | https://www.youtube.com/watch?v=wEc8jf28RJc | Видеоролик Valena Classic | Image |  | http://project.legrand.ru/legrand/images/774/774336-3.jpg |  | Image |  | http://project.legrand.ru/legrand/images/774/774336-4.jpg |  | Image |  | http://project.legrand.ru/legrand/images/774/774336-5.jpg | [77 empty] | Розетка TV-FM-SAT - Valena - оконечная - 10 дБ - 2400 МГц - слоновая кость |  |  | 40 мм |  | 5 °C | 45 °C | 8 мм² | Португалия |  |  |  | 0 |  |  |  |  | _ | [17 empty] | IP21 | [7 empty] | 4 .. 2400 МГц | [30 empty] | 0 мм | 3
Электроустановочное оборудование | Розетки телевизионные | SER061 | Серия Valena Classic Legrand | 774337 | Розетка TV-FM-SAT 14dB прох СЛНК VLN | 1291.89 | 571 | 10 | ШТ | Add. file | Коммерческие страницы | http://e-catalogue.legrand.ru/upload/files/DC184_597.pdf |  | Add. file | Сертификаты | http://e-catalogue.legrand.ru/upload/sertificates/not_oblig.pdf |  | Add. file | Инструкции | http://e-catalogue.legrand.ru/upload/files/058505397C.pdf |  | Group file | Каталог | https://www.legrand.ru/upload/upfails/broshyri/DC252_Valena2014.pdf | Каталог Valena Classic 2014 | Group file | Баннер | https://www.legrand.ru/press/corporate-identity/bannerpart/#goto-wiring-devices-valena-classic | Баннеры Valena Classic | Group file | Видеоролик | https://www.youtube.com/watch?v=wEc8jf28RJc | Видеоролик Valena Classic | Image | 200 | http://project.legrand.ru/legrand/images/774/774337-1.jpg |  | Image | <200 | http://project.legrand.ru/legrand/images/774/774337-2.jpg | [81 empty] | Розетка TV-FM-SAT - Valena - проходная - 14 дБ - 2400 МГц - слоновая кость |  |  | 40 мм |  | 5 °C | 45 °C | 8 мм² | Португалия |  |  |  | 0 |  |  |  |  | _ | [17 empty] | IP21 | [7 empty] | 4 .. 2400 МГц | [30 empty] | 0 мм | 3
Электроустановочное оборудование | Розетки телевизионные | SER061 | Серия Valena Classic Legrand | 774429 | Розетка TV 1.5dB звезда БЕЛ VLN | 538.34 | 571 | 10 | ШТ | Add. file | Коммерческие страницы | http://e-catalogue.legrand.ru/upload/files/DC184_597.pdf |  | Add. file | Сертификаты | http://e-catalogue.legrand.ru/upload/sertificates/not_oblig.pdf |  | Add. file | Инструкции | http://e-catalogue.legrand.ru/upload/files/0585053950.pdf |  | Group file | Каталог | https://www.legrand.ru/upload/upfails/broshyri/DC252_Valena2014.pdf | Каталог Valena Classic 2014 | Group file | Баннер | https://www.legrand.ru/press/corporate-identity/bannerpart/#goto-wiring-devices-valena-classic | Баннеры Valena Classic | Group file | Видеоролик | https://www.youtube.com/watch?v=wEc8jf28RJc | Видеоролик Valena Classic | Image |  | http://project.legrand.ru/legrand/images/774/774429-3.jpg |  | Image |  | http://project.legrand.ru/legrand/images/774/774429-4.jpg |  | Image |  | http://project.legrand.ru/legrand/images/774/774429-5.jpg | [77 empty] | ТВ розетка - Valena - звезда - 1.5 дБ - 2400 МГц - белый |  |  | 40 мм |  | 5 °C | 45 °C | 8 мм² | Португалия |  |  |  | 0 |  |  |  |  | _ | [17 empty] | IP21 | [7 empty] | 4 .. 2400 МГц | [30 empty] | 7 мм | 1
Электроустановочное оборудование | Розетки телевизионные | SER061 | Серия Valena Classic Legrand | 774430 | Розетка TV 10dB окон БЕЛ VLN | 855.54 | 571 | 10 | ШТ | Add. file | Коммерческие страницы | http://e-catalogue.legrand.ru/upload/files/DC184_597.pdf |  | Add. file | Сертификаты | http://e-catalogue.legrand.ru/upload/sertificates/not_oblig.pdf |  | Add. file | Инструкции | http://e-catalogue.legrand.ru/upload/files/0585053950.pdf |  | Group file | Каталог | https://www.legrand.ru/upload/upfails/broshyri/DC252_Valena2014.pdf | Каталог Valena Classic 2014 | Group file | Баннер | https://www.legrand.ru/press/corporate-identity/bannerpart/#goto-wiring-devices-valena-classic | Баннеры Valena Classic | Group file | Видеоролик | https://www.youtube.com/watch?v=wEc8jf28RJc | Видеоролик Valena Classic | Image |  | http://project.legrand.ru/legrand/images/774/774430-3.jpg |  | Image |  | http://project.legrand.ru/legrand/images/774/774430-4.jpg |  | Image |  | http://project.legrand.ru/legrand/images/774/774430-5.jpg | [77 empty] | ТВ розетка - Valena - оконечная - 10 дБ - 2400 МГц - белый |  |  | 40 мм |  | 5 °C | 45 °C | 8 мм² | Португалия |  |  |  | 0 |  |  |  |  | _ | [17 empty] | IP21 | [7 empty] | 4 .. 862 МГц | [30 empty] | 7 мм | 1
Электроустановочное оборудование | Розетки телевизионные | SER061 | Серия Valena Classic Legrand | 774431 | Розетка TV 14dB прох БЕЛ VLN | 919.17 | 571 | 10 | ШТ | Add. file | Коммерческие страницы | http://e-catalogue.legrand.ru/upload/files/DC184_597.pdf |  | Add. file | Сертификаты | http://e-catalogue.legrand.ru/upload/sertificates/not_oblig.pdf |  | Add. file | Инструкции | http://e-catalogue.legrand.ru/upload/files/0585053950.pdf |  | Group file | Каталог | https://www.legrand.ru/upload/upfails/broshyri/DC252_Valena2014.pdf | Каталог Valena Classic 2014 | Group file | Баннер | https://www.legrand.ru/press/corporate-identity/bannerpart/#goto-wiring-devices-valena-classic | Баннеры Valena Classic | Group file | Видеоролик | https://www.youtube.com/watch?v=wEc8jf28RJc | Видеоролик Valena Classic | Image |  | http://project.legrand.ru/legrand/images/774/774431-2.jpg |  | Image |  | http://project.legrand.ru/legrand/images/774/774431-3.jpg |  | Image |  | http://project.legrand.ru/legrand/images/774/774431-4.jpg | [77 empty] | ТВ розетка - Valena - проходная - 14 дБ - 2400 МГц - белый |  |  | 40 мм |  | 5 °C | 45 °C | 8 мм² | Португалия |  |  |  | 0 |  |  |  |  | _ | [17 empty] | IP21 | [7 empty] | 4 .. 862 МГц | [30 empty] | 7 мм | 1
Электроустановочное оборудование | Розетки телевизионные | SER061 | Серия Valena Classic Legrand | 774435 | Розетка TV-FM-SAT 1.5dB звезда БЕЛ VLN | 1286.92 | 571 | 10 | ШТ | Add. file | Коммерческие страницы | http://e-catalogue.legrand.ru/upload/files/DC184_597.pdf |  | Add. file | Сертификаты | http://e-catalogue.legrand.ru/upload/sertificates/not_oblig.pdf |  | Add. file | Инструкции | http://e-catalogue.legrand.ru/upload/files/058505397C.pdf |  | Group file | Каталог | https://www.legrand.ru/upload/upfails/broshyri/DC252_Valena2014.pdf | Каталог Valena Classic 2014 | Group file | Баннер | https://www.legrand.ru/press/corporate-identity/bannerpart/#goto-wiring-devices-valena-classic | Баннеры Valena Classic | Group file | Видеоролик | https://www.youtube.com/watch?v=wEc8jf28RJc | Видеоролик Valena Classic | Image | 200 | http://project.legrand.ru/legrand/images/774/774435-1.jpg | [85 empty] | Розетка TV-FM-SAT - Valena - звезда - 1.5 дБ - 2400 МГц - белый |  |  | 40 мм |  | 5 °C | 45 °C | 8 мм² | Португалия |  |  |  | 0 |  |  |  |  | Белый | [17 empty] | IP21 | [7 empty] | 4 .. 2400 МГц | [30 empty] | 0 мм | 3
Электроустановочное оборудование | Розетки телевизионные | SER061 | Серия Valena Classic Legrand | 774436 | Розетка TV-FM-SAT 10dB окон БЕЛ VLN | 1291.89 | 571 | 10 | ШТ | Add. file | Коммерческие страницы | http://e-catalogue.legrand.ru/upload/files/DC184_597.pdf |  | Add. file | Сертификаты | http://e-catalogue.legrand.ru/upload/sertificates/not_oblig.pdf |  | Add. file | Инструкции | http://e-catalogue.legrand.ru/upload/files/058505397C.pdf |  | Group file | Каталог | https://www.legrand.ru/upload/upfails/broshyri/DC252_Valena2014.pdf | Каталог Valena Classic 2014 | Group file | Баннер | https://www.legrand.ru/press/corporate-identity/bannerpart/#goto-wiring-devices-valena-classic | Баннеры Valena Classic | Group file | Видеоролик | https://www.youtube.com/watch?v=wEc8jf28RJc | Видеоролик Valena Classic | Image |  | http://project.legrand.ru/legrand/images/774/774436-3.jpg |  | Image |  | http://project.legrand.ru/legrand/images/774/774436-4.jpg | [81 empty] | Розетка TV-FM-SAT - Valena - оконечная - 10 дБ - 2400 МГц - белый |  |  | 40 мм |  | 5 °C | 45 °C | 8 мм² | Португалия |  |  |  | 0 |  |  |  |  | _ | [17 empty] | IP21 | [7 empty] | 4 .. 2400 МГц | [30 empty] | 0 мм | 3
Электроустановочное оборудование | Розетки телевизионные | SER061 | Серия Valena Classic Legrand | 774437 | Розетка TV-FM-SAT 14dB прох БЕЛ VLN | 1291.89 | 571 | 10 | ШТ | Add. file | Коммерческие страницы | http://e-catalogue.legrand.ru/upload/files/DC184_597.pdf |  | Add. file | Сертификаты | http://e-catalogue.legrand.ru/upload/sertificates/not_oblig.pdf |  | Add. file | Инструкции | http://e-catalogue.legrand.ru/upload/files/058505397C.pdf |  | Group file | Каталог | https://www.legrand.ru/upload/upfails/broshyri/DC252_Valena2014.pdf | Каталог Valena Classic 2014 | Group file | Баннер | https://www.legrand.ru/press/corporate-identity/bannerpart/#goto-wiring-devices-valena-classic | Баннеры Valena Classic | Group file | Видеоролик | https://www.youtube.com/watch?v=wEc8jf28RJc | Видеоролик Valena Classic | Image | 200 | http://project.legrand.ru/legrand/images/774/774437-1.jpg |  | Image | <200 | http://project.legrand.ru/legrand/images/774/774437-2.jpg | [81 empty] | Розетка TV-FM-SAT - Valena - проходная - 14 дБ - 2400 МГц - белый |  |  | 40 мм |  | 5 °C | 45 °C | 8 мм² | Португалия |  |  |  | 0 |  |  |  |  | _ | [17 empty] | IP21 | [7 empty] | 4 .. 2400 МГц | [30 empty] | 0 мм | 3
Электроустановочное оборудование | Акустические розетки | SER011 | Valena Life/Allure Индивидуальная упаковка Legrand | 753472 | VLN-l БЕЛ Розетка аудио | 930.44 | 596 | 5 | ШТ | Add. file | Коммерческие страницы | http://e-catalogue.legrand.ru/upload/files/DC315_083.pdf |  | Add. file | Сертификаты | http://e-catalogue.legrand.ru/upload/sertificates/not_oblig.pdf |  | Group file | Каталог | https://www.legrand.ru/upload/upfails/broshyri/DC315_Valena-Life-Allure-catalogue.pdf |  | Group file | Каталог | https://www.legrand.ru/upload/upfails/broshyri/DC327_Valena-Life-Allure-brochure.pdf | Брошюра | Group file | Видеоролик внеш. | https://www.youtube.com/watch?v=40fevDRg3HY&t=51s |  | Group file | Видеоролик внеш. | https://www.youtube.com/watch?v=UrgoCcUZrTk |  | Group file | Видеоролик внеш. | https://www.youtube.com/watch?v=f4cP-gCpPm0 |  | Group file | Видеоролик внеш. | https://www.youtube.com/watch?v=-UIqi5M-27E&t=82s |  | Group file | Баннер | https://www.legrand.ru/press/corporate-identity/bannerpart/#goto-wiring-devices-valena-life-allure |  | Image | 1000 | http://project.legrand.ru/legrand/images/753/753472-1.jpg |  | Image | 800 to 1499 | http://project.legrand.ru/legrand/images/753/753472-2.jpg | [69 empty] | Valena LIFE. Аудиорозетка с пружинными зажимами,с лицевой панелью.одиночная.Белая | [7 empty] | Румыния |  |  |  | Скрытая установка |  |  |  |  | Белый | [6 empty] | Механизм с центральной платой | [5 empty] | 27 мм | 74.7 мм | 74.7 мм |  | В распор и на шурупах | [5 empty] | Пластик | Термопласт | IP20 | [26 empty] | Подключение акустической системы (громкоговорителя)
Электроустановочное оборудование | Акустические розетки | SER011 | Valena Life/Allure Индивидуальная упаковка Legrand | 753478 | VLN-l БЕЛ Розетка аудио 2х | 1581.74 | 596 | 5 | ШТ | Add. file | Коммерческие страницы | http://e-catalogue.legrand.ru/upload/files/DC315_083.pdf |  | Add. file | Сертификаты | http://e-catalogue.legrand.ru/upload/sertificates/not_oblig.pdf |  | Group file | Каталог | https://www.legrand.ru/upload/upfails/broshyri/DC315_Valena-Life-Allure-catalogue.pdf |  | Group file | Каталог | https://www.legrand.ru/upload/upfails/broshyri/DC327_Valena-Life-Allure-brochure.pdf | Брошюра | Group file | Видеоролик внеш. | https://www.youtube.com/watch?v=40fevDRg3HY&t=51s |  | Group file | Видеоролик внеш. | https://www.youtube.com/watch?v=UrgoCcUZrTk |  | Group file | Видеоролик внеш. | https://www.youtube.com/watch?v=f4cP-gCpPm0 |  | Group file | Видеоролик внеш. | https://www.youtube.com/watch?v=-UIqi5M-27E&t=82s |  | Group file | Баннер | https://www.legrand.ru/press/corporate-identity/bannerpart/#goto-wiring-devices-valena-life-allure |  | Image | 1000 | http://project.legrand.ru/legrand/images/753/753478-1.jpg |  | Image | 300 | http://project.legrand.ru/legrand/images/753/753478-2.jpg |  | Image | 600 | http://project.legrand.ru/legrand/images/753/753478-3.jpg |  | Image | 800 to 1499 | http://project.legrand.ru/legrand/images/753/753478-4.jpg | [61 empty] | Valena LIFE. Аудиорозетка с пружинными зажимами,с лицевой панелью.Двойная.Белая | [7 empty] | Румыния |  |  |  | Скрытая установка |  |  |  |  | Белый | [6 empty] | Механизм с центральной платой | [5 empty] | 27 мм | 74.7 мм | 74.7 мм |  | В распор и на шурупах | [5 empty] | Пластик | Термопласт | IP20 | [26 empty] | Подключение акустической системы (громкоговорителя)
Электроустановочное оборудование | Акустические розетки | SER011 | Valena Life/Allure Индивидуальная упаковка Legrand | 753572 | VLN-l СЛК Розетка аудио | 930.44 | 596 | 5 | ШТ | Add. file | Коммерческие страницы | http://e-catalogue.legrand.ru/upload/files/DC315_083.pdf |  | Add. file | Сертификаты | http://e-catalogue.legrand.ru/upload/sertificates/not_oblig.pdf |  | Group file | Каталог | https://www.legrand.ru/upload/upfails/broshyri/DC315_Valena-Life-Allure-catalogue.pdf |  | Group file | Каталог | https://www.legrand.ru/upload/upfails/broshyri/DC327_Valena-Life-Allure-brochure.pdf | Брошюра | Group file | Видеоролик внеш. | https://www.youtube.com/watch?v=40fevDRg3HY&t=51s |  | Group file | Видеоролик внеш. | https://www.youtube.com/watch?v=UrgoCcUZrTk |  | Group file | Видеоролик внеш. | https://www.youtube.com/watch?v=f4cP-gCpPm0 |  | Group file | Видеоролик внеш. | https://www.youtube.com/watch?v=-UIqi5M-27E&t=82s |  | Group file | Баннер | https://www.legrand.ru/press/corporate-identity/bannerpart/#goto-wiring-devices-valena-life-allure |  | Image | 1000 | http://project.legrand.ru/legrand/images/753/753572-1.jpg |  | Image | 800 to 1499 | http://project.legrand.ru/legrand/images/753/753572-2.jpg | [69 empty] | Valena LIFE. Аудиорозетка с пружинными зажимами,с лицевой панелью.одиночная.Слоновая кость | [7 empty] | Румыния |  |  |  | Скрытая установка |  |  |  |  | Светло-кремовый/ слон. кость | [6 empty] | Механизм с центральной платой | [5 empty] | 27 мм | 74.7 мм | 74.7 мм |  | В распор и на шурупах | [5 empty] | Пластик | Термопласт | IP20 | [26 empty] | Подключение акустической системы (громкоговорителя)
Электроустановочное оборудование | Акустические розетки | SER011 | Valena Life/Allure Индивидуальная упаковка Legrand | 753578 | VLN-l СЛК Розетка аудио 2х | 1581.74 | 596 | 5 | ШТ | Add. file | Коммерческие страницы | http://e-catalogue.legrand.ru/upload/files/DC315_083.pdf |  | Add. file | Сертификаты | http://e-catalogue.legrand.ru/upload/sertificates/not_oblig.pdf |  | Group file | Каталог | https://www.legrand.ru/upload/upfails/broshyri/DC315_Valena-Life-Allure-catalogue.pdf |  | Group file | Каталог | https://www.legrand.ru/upload/upfails/broshyri/DC327_Valena-Life-Allure-brochure.pdf | Брошюра | Group file | Видеоролик внеш. | https://www.youtube.com/watch?v=40fevDRg3HY&t=51s |  | Group file | Видеоролик внеш. | https://www.youtube.com/watch?v=UrgoCcUZrTk |  | Group file | Видеоролик внеш. | https://www.youtube.com/watch?v=f4cP-gCpPm0 |  | Group file | Видеоролик внеш. | https://www.youtube.com/watch?v=-UIqi5M-27E&t=82s |  | Group file | Баннер | https://www.legrand.ru/press/corporate-identity/bannerpart/#goto-wiring-devices-valena-life-allure |  | Image | 1000 | http://project.legrand.ru/legrand/images/753/753578-1.jpg |  | Image | 800 to 1499 | http://project.legrand.ru/legrand/images/753/753578-2.jpg | [69 empty] | Valena LIFE. Аудиорозетка с пружинными зажимами,с лицевой панелью.Двойная.Слоновая кость | [7 empty] | Румыния |  |  |  | Скрытая установка |  |  |  |  | Светло-кремовый/ слон. кость | [6 empty] | Механизм с центральной платой | [5 empty] | 27 мм | 74.7 мм | 74.7 мм |  | В распор и на шурупах | [5 empty] | Пластик | Термопласт | IP20 | [26 empty] | Подключение акустической системы (громкоговорителя)
Электроустановочное оборудование | Акустические розетки | SER011 | Valena Life/Allure Индивидуальная упаковка Legrand | 753672 | VLN-l АЛЮ Розетка аудио | 1045.97 | 596 | 5 | ШТ | Add. file | Коммерческие страницы | http://e-catalogue.legrand.ru/upload/files/DC315_083.pdf |  | Add. file | Сертификаты | http://e-catalogue.legrand.ru/upload/sertificates/not_oblig.pdf |  | Group file | Каталог | https://www.legrand.ru/upload/upfails/broshyri/DC315_Valena-Life-Allure-catalogue.pdf |  | Group file | Каталог | https://www.legrand.ru/upload/upfails/broshyri/DC327_Valena-Life-Allure-brochure.pdf | Брошюра | Group file | Видеоролик внеш. | https://www.youtube.com/watch?v=40fevDRg3HY&t=51s |  | Group file | Видеоролик внеш. | https://www.youtube.com/watch?v=UrgoCcUZrTk |  | Group file | Видеоролик внеш. | https://www.youtube.com/watch?v=f4cP-gCpPm0 |  | Group file | Видеоролик внеш. | https://www.youtube.com/watch?v=-UIqi5M-27E&t=82s |  | Group file | Баннер | https://www.legrand.ru/press/corporate-identity/bannerpart/#goto-wiring-devices-valena-life-allure |  | Image | 1000 | http://project.legrand.ru/legrand/images/753/753672-1.jpg |  | Image | 800 to 1499 | http://project.legrand.ru/legrand/images/753/753672-2.jpg | [69 empty] | Valena LIFE. Аудиорозетка с пружинными зажимами,с лицевой панелью.одиночная.Алюминий | [7 empty] | Румыния |  |  |  | Скрытая установка |  |  |  |  | Алюминий | [6 empty] | Механизм с центральной платой | [5 empty] | 27 мм | 74.7 мм | 74.7 мм |  | В распор и на шурупах | [5 empty] | Пластик | Термопласт | IP20 | [26 empty] | Подключение акустической системы (громкоговорителя)
Электроустановочное оборудование | Акустические розетки | SER011 | Valena Life/Allure Индивидуальная упаковка Legrand | 753678 | VLN-l АЛЮ Розетка аудио 2х | 1697.27 | 596 | 5 | ШТ | Add. file | Коммерческие страницы | http://e-catalogue.legrand.ru/upload/files/DC315_083.pdf |  | Add. file | Сертификаты | http://e-catalogue.legrand.ru/upload/sertificates/not_oblig.pdf |  | Group file | Каталог | https://www.legrand.ru/upload/upfails/broshyri/DC315_Valena-Life-Allure-catalogue.pdf |  | Group file | Каталог | https://www.legrand.ru/upload/upfails/broshyri/DC327_Valena-Life-Allure-brochure.pdf | Брошюра | Group file | Видеоролик внеш. | https://www.youtube.com/watch?v=40fevDRg3HY&t=51s |  | Group file | Видеоролик внеш. | https://www.youtube.com/watch?v=UrgoCcUZrTk |  | Group file | Видеоролик внеш. | https://www.youtube.com/watch?v=f4cP-gCpPm0 |  | Group file | Видеоролик внеш. | https://www.youtube.com/watch?v=-UIqi5M-27E&t=82s |  | Group file | Баннер | https://www.legrand.ru/press/corporate-identity/bannerpart/#goto-wiring-devices-valena-life-allure |  | Image | 1000 | http://project.legrand.ru/legrand/images/753/753678-1.jpg |  | Image | 800 to 1499 | http://project.legrand.ru/legrand/images/753/753678-2.jpg | [69 empty] | Valena LIFE. Аудиорозетка с пружинными зажимами,с лицевой панелью.Двойная.Алюминий | [7 empty] | Венгрия |  |  |  | Скрытая установка |  |  |  |  | Алюминий | [6 empty] | Механизм с центральной платой | [5 empty] | 27 мм | 74.7 мм | 74.7 мм |  | В распор и на шурупах | [5 empty] | Пластик | Термопласт | IP20 | [26 empty] | Подключение акустической системы (громкоговорителя)
Электроустановочное оборудование | Акустические розетки | SER013 | Valena Life/Allure Профессиональная упаковка Legrand | 753072 | VLN Розетка аудио | 853.41 | 596 | 5 | ШТ | Add. file | Коммерческие страницы | http://e-catalogue.legrand.ru/upload/files/DC315_061.pdf |  | Add. file | Сертификаты | http://e-catalogue.legrand.ru/upload/sertificates/not_oblig.pdf |  | Add. file | Инструкции | http://e-catalogue.legrand.ru/upload/files/LE07189AA.pdf |  | Group file | Каталог | https://www.legrand.ru/upload/upfails/broshyri/DC315_Valena-Life-Allure-catalogue.pdf |  | Group file | Каталог | https://www.legrand.ru/upload/upfails/broshyri/DC327_Valena-Life-Allure-brochure.pdf | Брошюра | Group file | Видеоролик внеш. | https://www.youtube.com/watch?v=40fevDRg3HY&t=51s |  | Group file | Видеоролик внеш. | https://www.youtube.com/watch?v=UrgoCcUZrTk |  | Group file | Видеоролик внеш. | https://www.youtube.com/watch?v=f4cP-gCpPm0 |  | Group file | Видеоролик внеш. | https://www.youtube.com/watch?v=-UIqi5M-27E&t=82s |  | Group file | Баннер | https://www.legrand.ru/press/corporate-identity/bannerpart/#goto-wiring-devices-valena-life-allure |  | Image | 1000 | http://project.legrand.ru/legrand/images/753/753072-1.jpg |  | Image | 300 | http://project.legrand.ru/legrand/images/753/753072-2.jpg |  | Image | 600 | http://project.legrand.ru/legrand/images/753/753072-3.jpg |  | Image | 800 to 1499 | http://project.legrand.ru/legrand/images/753/753072-4.jpg | [57 empty] | Valena IN'MATIC. Аудиорозетка с пружинными зажимами.Одиночная. | [7 empty] | Венгрия |  |  |  | Скрытая установка |  |  |  |  | Прочее | [6 empty] | Механизм (базовый элемент) | [5 empty] | 43 мм | 74.7 мм | 74.7 мм |  | В распор и на шурупах | [5 empty] | Пластик | Термопласт | IP20 | [26 empty] | Подключение акустической системы (громкоговорителя)
Электроустановочное оборудование | Акустические розетки | SER013 | Valena Life/Allure Профессиональная упаковка Legrand | 753076 | VLN Розетка аудио Banana | 6107.03 | 596 | 1 | ШТ | Add. file | Коммерческие страницы | http://e-catalogue.legrand.ru/upload/files/DC315_061.pdf |  | Add. file | Сертификаты | http://e-catalogue.legrand.ru/upload/sertificates/not_oblig.pdf |  | Add. file | Инструкции | http://e-catalogue.legrand.ru/upload/files/LE07189AA.pdf |  | Group file | Каталог | https://www.legrand.ru/upload/upfails/broshyri/DC315_Valena-Life-Allure-catalogue.pdf |  | Group file | Каталог | https://www.legrand.ru/upload/upfails/broshyri/DC327_Valena-Life-Allure-brochure.pdf | Брошюра | Group file | Видеоролик внеш. | https://www.youtube.com/watch?v=40fevDRg3HY&t=51s |  | Group file | Видеоролик внеш. | https://www.youtube.com/watch?v=UrgoCcUZrTk |  | Group file | Видеоролик внеш. | https://www.youtube.com/watch?v=f4cP-gCpPm0 |  | Group file | Видеоролик внеш. | https://www.youtube.com/watch?v=-UIqi5M-27E&t=82s |  | Group file | Баннер | https://www.legrand.ru/press/corporate-identity/bannerpart/#goto-wiring-devices-valena-life-allure |  | Image | 1000 | http://project.legrand.ru/legrand/images/753/753076-1.jpg |  | Image | 800 to 1499 | http://project.legrand.ru/legrand/images/753/753076-2.jpg | [65 empty] | Valena IN'MATIC. Аудиорозетка с винтовыми зажимами "банан".Одиночная. | [7 empty] | Китай |  |  |  | Скрытая установка |  |  |  |  | Прочее | [6 empty] | Механизм (базовый элемент) | [5 empty] | 43 мм | 74.7 мм | 74.7 мм |  | В распор и на шурупах | [5 empty] | Пластик | Термопласт | IP20 | [26 empty] | Подключение акустической системы (громкоговорителя)
Электроустановочное оборудование | Акустические розетки | SER013 | Valena Life/Allure Профессиональная упаковка Legrand | 753078 | VLN Розетка аудио 2х | 1504.72 | 596 | 5 | ШТ | Add. file | Коммерческие страницы | http://e-catalogue.legrand.ru/upload/files/DC315_061.pdf |  | Add. file | Сертификаты | http://e-catalogue.legrand.ru/upload/sertificates/not_oblig.pdf |  | Add. file | Инструкции | http://e-catalogue.legrand.ru/upload/files/LE07189AA.pdf |  | Group file | Каталог | https://www.legrand.ru/upload/upfails/broshyri/DC315_Valena-Life-Allure-catalogue.pdf |  | Group file | Каталог | https://www.legrand.ru/upload/upfails/broshyri/DC327_Valena-Life-Allure-brochure.pdf | Брошюра | Group file | Видеоролик внеш. | https://www.youtube.com/watch?v=40fevDRg3HY&t=51s |  | Group file | Видеоролик внеш. | https://www.youtube.com/watch?v=UrgoCcUZrTk |  | Group file | Видеоролик внеш. | https://www.youtube.com/watch?v=f4cP-gCpPm0 |  | Group file | Видеоролик внеш. | https://www.youtube.com/watch?v=-UIqi5M-27E&t=82s |  | Group file | Баннер | https://www.legrand.ru/press/corporate-identity/bannerpart/#goto-wiring-devices-valena-life-allure |  | Image | 1000 | http://project.legrand.ru/legrand/images/753/753078-1.jpg |  | Image | 300 | http://project.legrand.ru/legrand/images/753/753078-2.jpg |  | Image | 600 | http://project.legrand.ru/legrand/images/753/753078-3.jpg |  | Image | 800 to 1499 | http://project.legrand.ru/legrand/images/753/753078-4.jpg | [57 empty] | Valena IN'MATIC. Аудиорозетка с пружинными зажимами.Двойная. | [7 empty] | Венгрия |  |  |  | Скрытая установка |  |  |  |  | Прочее | [6 empty] | Механизм (базовый элемент) | [5 empty] | 43 мм | 74.7 мм | 74.7 мм |  | В распор и на шурупах | [5 empty] | Пластик | Термопласт | IP20 | [26 empty] | Подключение акустической системы (громкоговорителя)
Электроустановочное оборудование | Акустические розетки | SER053 | Серия Mosaic Legrand | 078751 | Розетка колонки (2 Мод.) | 1234.82 | 512 | 10 | ШТ | Group file | Каталог | https://www.legrand.ru/upload/upfails/broshyri/DC347_Workplaces.pdf |  | Group file | Видеоролик внеш. | https://www.youtube.com/watch?v=Sa23Px2XO5o |  | Group file | Баннер | https://www.legrand.ru/press/corporate-identity/bannerpart/#goto-workplaces-mosaic |  | Image | 200 | http://project.legrand.ru/legrand/image/078/078751-1.jpg | [97 empty] | Розетка Колонки (2 Мод.) | [7 empty] | Франция |  |  |  | Скрытая установка |  |  |  |  | Белый | [6 empty] | Модульное устройство для домашних коммутационных устройств | [5 empty] | 35 мм | 45 мм | 45 мм |  | Защелкив. фиксатор/ввод в канавку | [5 empty] | Пластик | Термопласт | IP41 | [26 empty] | Подключение акустической системы (громкоговорителя)
Электроустановочное оборудование | Акустические розетки | SER061 | Серия Valena Classic Legrand | 770124 | Розетка для динамиков АЛМ VLN | 1662.55 | 571 | 10 | ШТ | Add. file | Коммерческие страницы | http://e-catalogue.legrand.ru/upload/files/DC184_599.pdf |  | Add. file | Сертификаты | http://e-catalogue.legrand.ru/upload/sertificates/not_oblig.pdf |  | Group file | Каталог | https://www.legrand.ru/upload/upfails/broshyri/DC252_Valena2014.pdf | Каталог Valena Classic 2014 | Group file | Баннер | https://www.legrand.ru/press/corporate-identity/bannerpart/#goto-wiring-devices-valena-classic | Баннеры Valena Classic | Group file | Видеоролик | https://www.youtube.com/watch?v=wEc8jf28RJc | Видеоролик Valena Classic | Image | 200 | http://project.legrand.ru/legrand/images/770/770124-1.jpg |  | Image | <200 | http://project.legrand.ru/legrand/images/770/770124-2.jpg | [85 empty] | Розетка для колонок - Valena - двойная - алюминий | [7 empty] | Португалия |  |  |  | Скрытая установка |  |  |  |  | Алюминий | [6 empty] | Центральная накладка | [5 empty] | 13.8 мм | 51.6 мм | 57.6 мм |  | В распор и на шурупах | [5 empty] | Пластик | Термопласт | IP20 | [26 empty] | Подключение акустической системы (громкоговорителя)
Электроустановочное оборудование | Акустические розетки | SER061 | Серия Valena Classic Legrand | 770223 | Розетка акустич. АЛМ VLN | 1222.48 | 571 | 10 | ШТ | Add. file | Коммерческие страницы | http://e-catalogue.legrand.ru/upload/files/DC184_599.pdf |  | Add. file | Сертификаты | http://e-catalogue.legrand.ru/upload/sertificates/not_oblig.pdf |  | Group file | Каталог | https://www.legrand.ru/upload/upfails/broshyri/DC252_Valena2014.pdf | Каталог Valena Classic 2014 | Group file | Баннер | https://www.legrand.ru/press/corporate-identity/bannerpart/#goto-wiring-devices-valena-classic | Баннеры Valena Classic | Group file | Видеоролик | https://www.youtube.com/watch?v=wEc8jf28RJc | Видеоролик Valena Classic | Image | 200 | http://project.legrand.ru/legrand/images/770/770223-1.jpg |  | Image | <200 | http://project.legrand.ru/legrand/images/770/770223-2.jpg | [85 empty] | Розетка для колонок - Valena - одиночная - алюминий | [7 empty] | Португалия |  |  |  | Скрытая установка |  |  |  |  | Алюминий | [6 empty] | Механизм с центральной платой | [5 empty] | 13.8 мм | 51.6 мм | 57.6 мм |  | В распор и на шурупах | [5 empty] | Пластик | Термопласт | IP20 | [26 empty] | Подключение акустической системы (громкоговорителя)
Электроустановочное оборудование | Акустические розетки | SER061 | Серия Valena Classic Legrand | 774123 | Розетка акустич. СЛНК VLN | 919.11 | 571 | 10 | ШТ | Add. file | Коммерческие страницы | http://e-catalogue.legrand.ru/upload/files/DC184_599.pdf |  | Add. file | Сертификаты | http://e-catalogue.legrand.ru/upload/sertificates/not_oblig.pdf |  | Group file | Каталог | https://www.legrand.ru/upload/upfails/broshyri/DC252_Valena2014.pdf | Каталог Valena Classic 2014 | Group file | Баннер | https://www.legrand.ru/press/corporate-identity/bannerpart/#goto-wiring-devices-valena-classic | Баннеры Valena Classic | Group file | Видеоролик | https://www.youtube.com/watch?v=wEc8jf28RJc | Видеоролик Valena Classic | Image | 200 | http://project.legrand.ru/legrand/images/774/774123-1.jpg |  | Image | <200 | http://project.legrand.ru/legrand/images/774/774123-2.jpg | [85 empty] | Розетка для колонок - Valena - одиночная - слоновая кость | [7 empty] | Франция |  |  |  | Скрытая установка |  |  |  |  | Светло-кремовый/ слон. кость | [6 empty] | Механизм с центральной платой | [5 empty] | 9.1 мм | 51.6 мм | 57.6 мм |  | На шурупах | [5 empty] | Пластик | Термопласт | IP20 | [26 empty] | Подключение акустической системы (громкоговорителя)
Электроустановочное оборудование | Акустические розетки | SER061 | Серия Valena Classic Legrand | 774223 | Розетка акустич. БЕЛ VLN | 919.11 | 571 | 10 | ШТ | Add. file | Коммерческие страницы | http://e-catalogue.legrand.ru/upload/files/DC184_599.pdf |  | Add. file | Сертификаты | http://e-catalogue.legrand.ru/upload/sertificates/not_oblig.pdf |  | Group file | Каталог | https://www.legrand.ru/upload/upfails/broshyri/DC252_Valena2014.pdf | Каталог Valena Classic 2014 | Group file | Баннер | https://www.legrand.ru/press/corporate-identity/bannerpart/#goto-wiring-devices-valena-classic | Баннеры Valena Classic | Group file | Видеоролик | https://www.youtube.com/watch?v=wEc8jf28RJc | Видеоролик Valena Classic | Image | 200 | http://project.legrand.ru/legrand/images/774/774223-1.jpg |  | Image | <200 | http://project.legrand.ru/legrand/images/774/774223-2.jpg | [85 empty] | Розетка для колонок - Valena - одиночная - белый | [7 empty] | Франция |  |  |  | Скрытая установка |  |  |  |  | Белый | [6 empty] | Механизм с центральной платой | [5 empty] | 13.8 мм | 51.6 мм | 57.6 мм |  | В распор и на шурупах | [5 empty] | Пластик | Термопласт | IP20 | [26 empty] | Подключение акустической системы (громкоговорителя)
Электроустановочное оборудование | Акустические розетки | SER061 | Серия Valena Classic Legrand | 774324 | Розетка для динамиков СЛНК VLN | 1544.03 | 571 | 10 | ШТ | Add. file | Коммерческие страницы | http://e-catalogue.legrand.ru/upload/files/DC184_599.pdf |  | Add. file | Сертификаты | http://e-catalogue.legrand.ru/upload/sertificates/not_oblig.pdf |  | Group file | Каталог | https://www.legrand.ru/upload/upfails/broshyri/DC252_Valena2014.pdf | Каталог Valena Classic 2014 | Group file | Баннер | https://www.legrand.ru/press/corporate-identity/bannerpart/#goto-wiring-devices-valena-classic | Баннеры Valena Classic | Group file | Видеоролик | https://www.youtube.com/watch?v=wEc8jf28RJc | Видеоролик Valena Classic | Image |  | http://project.legrand.ru/legrand/images/774/774324-2.jpg |  | Image |  | http://project.legrand.ru/legrand/images/774/774324-3.jpg |  | Image |  | http://project.legrand.ru/legrand/images/774/774324-4.jpg | [81 empty] | Розетка для колонок - Valena - двойная - слоновая кость | [7 empty] | Португалия |  |  |  | Скрытая установка |  |  |  |  | Светло-кремовый/ слон. кость | [6 empty] | Механизм с центральной платой | [5 empty] | 13.8 мм | 51.6 мм | 57.6 мм |  | В распор и на шурупах | [5 empty] | Пластик | Термопласт | IP20 | [26 empty] | Подключение акустической системы (громкоговорителя)
Электроустановочное оборудование | Акустические розетки | SER061 | Серия Valena Classic Legrand | 774424 | Розетка для динамиков БЕЛ VLN | 1544.03 | 571 | 10 | ШТ | Add. file | Коммерческие страницы | http://e-catalogue.legrand.ru/upload/files/DC184_599.pdf |  | Add. file | Сертификаты | http://e-catalogue.legrand.ru/upload/sertificates/not_oblig.pdf |  | Group file | Каталог | https://www.legrand.ru/upload/upfails/broshyri/DC252_Valena2014.pdf | Каталог Valena Classic 2014 | Group file | Баннер | https://www.legrand.ru/press/corporate-identity/bannerpart/#goto-wiring-devices-valena-classic | Баннеры Valena Classic | Group file | Видеоролик | https://www.youtube.com/watch?v=wEc8jf28RJc | Видеоролик Valena Classic | Image |  | http://project.legrand.ru/legrand/images/774/774424-2.jpg |  | Image |  | http://project.legrand.ru/legrand/images/774/774424-3.jpg | [85 empty] | Розетка для колонок - Valena - двойная - белый | [7 empty] | Португалия |  |  |  | Скрытая установка |  |  |  |  | Белый | [6 empty] | Механизм с центральной платой | [5 empty] | 13.8 мм | 51.6 мм | 57.6 мм |  | В распор и на шурупах | [5 empty] | Пластик | Термопласт | IP20 | [26 empty] | Подключение акустической системы (громкоговорителя)
Электроустановочное оборудование | Выключатель для гостиницы | SER013 | Valena Life/Allure Профессиональная упаковка Legrand | 752025 | VLN Выкл карточный | 3997.83 | 596 | 1 | ШТ | Add. file | Коммерческие страницы | http://e-catalogue.legrand.ru/upload/files/DC315_057.pdf |  | Add. file | Сертификаты | http://e-catalogue.legrand.ru/upload/sertificates/TC-B02373.pdf |  | Add. file | Инструкции | http://e-catalogue.legrand.ru/upload/files/LE07439AB.pdf |  | Group file | Каталог | https://www.legrand.ru/upload/upfails/broshyri/DC315_Valena-Life-Allure-catalogue.pdf |  | Group file | Каталог | https://www.legrand.ru/upload/upfails/broshyri/DC327_Valena-Life-Allure-brochure.pdf | Брошюра | Group file | Видеоролик внеш. | https://www.youtube.com/watch?v=40fevDRg3HY&t=51s |  | Group file | Видеоролик внеш. | https://www.youtube.com/watch?v=UrgoCcUZrTk |  | Group file | Видеоролик внеш. | https://www.youtube.com/watch?v=f4cP-gCpPm0 |  | Group file | Видеоролик внеш. | https://www.youtube.com/watch?v=-UIqi5M-27E&t=82s |  | Group file | Баннер | https://www.legrand.ru/press/corporate-identity/bannerpart/#goto-wiring-devices-valena-life-allure |  | Image | 1000 | http://project.legrand.ru/legrand/images/752/752025-1.jpg |  | Image | 300 | http://project.legrand.ru/legrand/images/752/752025-2.jpg |  | Image | 600 | http://project.legrand.ru/legrand/images/752/752025-3.jpg |  | Image | 800 to 1499 | http://project.legrand.ru/legrand/images/752/752025-4.jpg | [57 empty] | Valena IN'MATIC.Выключатель электронный с ключом-картой,для отелей.Винтовые зажимы. | [7 empty] | Франция |  |  | 250 В | Скрытая установка |  |  |  |  | Серый | [9 empty] | 1 | 0.15 А | Матовый (-ая)
Электроустановочное оборудование | Выключатель для гостиницы | SER073 | Серия Celiane Legrand | 067563 | Celiane Выкл. с кл.-картой 6А | 8532.88 | 562 | 1 | ШТ | Add. file | Коммерческие страницы | http://e-catalogue.legrand.ru/upload/files/DC184_541.pdf |  | Add. file | Сертификаты | http://e-catalogue.legrand.ru/upload/sertificates/TC-B00501.pdf |  | Image | 1000 | http://project.legrand.ru/legrand/image/067/067563-3.jpg |  | Image | 300 | http://project.legrand.ru/legrand/image/067/067563-4-m0004.jpg |  | Image | 800 to 1499 | http://project.legrand.ru/legrand/image/067/067563-4.jpg |  | Image | 600 | http://project.legrand.ru/legrand/image/067/067563-5-m0005.jpg |  | Image | 800 to 1499 | http://project.legrand.ru/legrand/image/067/067563-5.jpg | [85 empty] | Выключаель с ключом-картой - Программа Celiane - 6А | [7 empty] | Франция |  |  | 230 В | Модульная стойка для корпусов |  |  |  |  | Серый | [9 empty] | 1 | 0.25 А | Матовый (-ая)
Электроустановочное оборудование | Выключатель для гостиницы | SER050 | Серия Etika Legrand | 672293 | Выкл карт.электронный БЕЛ | 1967.69 | 589 | 1 | ШТ | Add. file | Сертификаты | http://e-catalogue.legrand.ru/upload/sertificates/TC-B00501.pdf |  | Add. file | Инструкции | http://e-catalogue.legrand.ru/upload/files/F01846RU-00.pdf |  | Group file | Каталог | https://www.legrand.ru/upload/upfails/broshyri/DC340_Etika-catalogue-2016-17.pdf |  | Group file | Видеоролик внеш. | https://www.youtube.com/watch?v=yBSjKe9EJN8&t=13s |  | Group file | Баннер | https://www.legrand.ru/press/corporate-identity/bannerpart/#goto-wiring-devices-etika |  | Image |  | http://project.legrand.ru/legrand/images/672/672293-1.jpg |  | Image |  | http://project.legrand.ru/legrand/images/672/672293-2.jpg |  | Image |  | http://project.legrand.ru/legrand/images/672/672293-3.jpg |  | Image |  | http://project.legrand.ru/legrand/images/672/672293-4.jpg |  | Image |  | http://project.legrand.ru/legrand/images/672/672293-5.jpg |  | Image |  | http://project.legrand.ru/legrand/images/672/672293-6.jpg | [69 empty] | Выключатель для гостиничных номеров с выдержкой времени и подсветкой - Etika - белый | [7 empty] | Франция |  |  | 250 В | Скрытая установка |  |  |  |  | Белый | [9 empty] | 1 | 2 А | Блестящий/ глянцевый
Электроустановочное оборудование | Выключатель для гостиницы | SER050 | Серия Etika Legrand | 672393 | Выкл карт.электронный СЛНК | 1967.69 | 589 | 1 | ШТ | Add. file | Сертификаты | http://e-catalogue.legrand.ru/upload/sertificates/TC-B00501.pdf |  | Add. file | Инструкции | http://e-catalogue.legrand.ru/upload/files/F01846RU-00.pdf |  | Group file | Каталог | https://www.legrand.ru/upload/upfails/broshyri/DC340_Etika-catalogue-2016-17.pdf |  | Group file | Видеоролик внеш. | https://www.youtube.com/watch?v=yBSjKe9EJN8&t=13s |  | Group file | Баннер | https://www.legrand.ru/press/corporate-identity/bannerpart/#goto-wiring-devices-etika |  | Image |  | http://project.legrand.ru/legrand/images/672/672393-1.jpg |  | Image |  | http://project.legrand.ru/legrand/images/672/672393-2.jpg |  | Image |  | http://project.legrand.ru/legrand/images/672/672393-3.jpg |  | Image |  | http://project.legrand.ru/legrand/images/672/672393-4.jpg |  | Image |  | http://project.legrand.ru/legrand/images/672/672393-5.jpg |  | Image |  | http://project.legrand.ru/legrand/images/672/672393-6.jpg | [69 empty] | Выключатель для гостиничных номеров с выдержкой времени и подсветкой - Etika - слоновая кость | [7 empty] | Франция |  |  | 250 В | Скрытая установка |  |  |  |  | Бежевый | [9 empty] | 1 | 2 А | Блестящий/ глянцевый
Электроустановочное оборудование | Выключатель для гостиницы | SER050 | Серия Etika Legrand | 672493 | Выкл карт.электронный АЛЮ | 2420 | 589 | 1 | ШТ | Add. file | Сертификаты | http://e-catalogue.legrand.ru/upload/sertificates/TC-B00501.pdf |  | Add. file | Инструкции | http://e-catalogue.legrand.ru/upload/files/F01846RU-00.pdf |  | Group file | Каталог | https://www.legrand.ru/upload/upfails/broshyri/DC340_Etika-catalogue-2016-17.pdf |  | Group file | Видеоролик внеш. | https://www.youtube.com/watch?v=yBSjKe9EJN8&t=13s |  | Group file | Баннер | https://www.legrand.ru/press/corporate-identity/bannerpart/#goto-wiring-devices-etika |  | Image |  | http://project.legrand.ru/legrand/images/672/672493-1.jpg |  | Image |  | http://project.legrand.ru/legrand/images/672/672493-2.jpg |  | Image |  | http://project.legrand.ru/legrand/images/672/672493-3.jpg |  | Image |  | http://project.legrand.ru/legrand/images/672/672493-4.jpg |  | Image |  | http://project.legrand.ru/legrand/images/672/672493-5.jpg |  | Image |  | http://project.legrand.ru/legrand/images/672/672493-6.jpg | [69 empty] | Выключатель для гостиничных номеров с выдержкой времени и подсветкой - Etika - алюминий | [7 empty] | Франция |  |  | 250 В | Скрытая установка |  |  |  |  | Алюминий | [9 empty] | 1 | 2 А | Блестящий/ глянцевый
Электроустановочное оборудование | Выключатель для гостиницы | SER050 | Серия Etika Legrand | 672693 | Выкл карт.электронный АНТР | 2420 | 589 | 1 | ШТ | Add. file | Сертификаты | http://e-catalogue.legrand.ru/upload/sertificates/TC-B00501.pdf |  | Add. file | Инструкции | http://e-catalogue.legrand.ru/upload/files/F01846RU-00.pdf |  | Group file | Каталог | https://www.legrand.ru/upload/upfails/broshyri/DC340_Etika-catalogue-2016-17.pdf |  | Group file | Видеоролик внеш. | https://www.youtube.com/watch?v=yBSjKe9EJN8&t=13s |  | Group file | Баннер | https://www.legrand.ru/press/corporate-identity/bannerpart/#goto-wiring-devices-etika |  | Image |  | http://project.legrand.ru/legrand/images/672/672693-1.jpg |  | Image |  | http://project.legrand.ru/legrand/images/672/672693-2.jpg |  | Image |  | http://project.legrand.ru/legrand/images/672/672693-3.jpg | [81 empty] | Выключатель для гостиничных номеров с выдержкой времени и подсветкой - Etika - антрацит | [7 empty] | Франция |  |  | 250 В | Скрытая установка |  |  |  |  | Антрацит | [9 empty] | 1 | 2 А | Блестящий/ глянцевый
Электроустановочное оборудование | Выключатель для гостиницы | SER061 | Серия Valena Classic Legrand | 770234 | Выключатель ключ-карта 10A АЛМ VLN | 2738.83 | 571 | 10 | ШТ | Add. file | Коммерческие страницы | http://e-catalogue.legrand.ru/upload/files/DC184_596.pdf |  | Add. file | Сертификаты | http://e-catalogue.legrand.ru/upload/sertificates/TC-B01074.pdf |  | Add. file | Инструкции | http://e-catalogue.legrand.ru/upload/files/F00216RU-02.pdf |  | Add. file | Инструкции | http://e-catalogue.legrand.ru/upload/files/N453090524-04.pdf |  | Group file | Каталог | https://www.legrand.ru/upload/upfails/broshyri/DC252_Valena2014.pdf | Каталог Valena Classic 2014 | Group file | Баннер | https://www.legrand.ru/press/corporate-identity/bannerpart/#goto-wiring-devices-valena-classic | Баннеры Valena Classic | Group file | Видеоролик | https://www.youtube.com/watch?v=wEc8jf28RJc | Видеоролик Valena Classic | Image | 200 | http://project.legrand.ru/legrand/images/770/770234-1.jpg |  | Image | <200 | http://project.legrand.ru/legrand/images/770/770234-2.jpg | [77 empty] | Выключатель для гостиничных номеров - стандарт - Valena - алюминий | [7 empty] | Португалия |  |  | 250 В | Скрытая установка |  |  |  |  | Алюминий | [9 empty] | 1 | 10 А | Блестящий/ глянцевый
Электроустановочное оборудование | Выключатель для гостиницы | SER061 | Серия Valena Classic Legrand | 770235 | Выключатель ключ-карта выд.вр. 10A АЛМ VLN | 4840.98 | 571 | 1 | ШТ | Add. file | Коммерческие страницы | http://e-catalogue.legrand.ru/upload/files/DC184_596.pdf |  | Add. file | Сертификаты | http://e-catalogue.legrand.ru/upload/sertificates/TC-B00501.pdf |  | Add. file | Инструкции | http://e-catalogue.legrand.ru/upload/files/LE00035AB.pdf |  | Group file | Каталог | https://www.legrand.ru/upload/upfails/broshyri/DC252_Valena2014.pdf | Каталог Valena Classic 2014 | Group file | Баннер | https://www.legrand.ru/press/corporate-identity/bannerpart/#goto-wiring-devices-valena-classic | Баннеры Valena Classic | Group file | Видеоролик | https://www.youtube.com/watch?v=wEc8jf28RJc | Видеоролик Valena Classic | Image | 200 | http://project.legrand.ru/legrand/images/770/770235-1.jpg | [85 empty] | Выключатель для гостиничных номеров - с выдержкой времени - Valena - алюминий | [7 empty] | Франция |  |  | 230 В | Скрытая установка |  |  |  |  | Алюминий | [9 empty] | 1 | 10 А | Блестящий/ глянцевый
Электроустановочное оборудование | Выключатель для гостиницы | SER061 | Серия Valena Classic Legrand | 774134 | Выключатель ключ-карта 10A СЛНК VLN | 2609.53 | 571 | 10 | ШТ | Add. file | Коммерческие страницы | http://e-catalogue.legrand.ru/upload/files/DC184_596.pdf |  | Add. file | Сертификаты | http://e-catalogue.legrand.ru/upload/sertificates/TC-B01074.pdf |  | Add. file | Инструкции | http://e-catalogue.legrand.ru/upload/files/F00216RU-02.pdf |  | Add. file | Инструкции | http://e-catalogue.legrand.ru/upload/files/N453090524-04.pdf |  | Group file | Каталог | https://www.legrand.ru/upload/upfails/broshyri/DC252_Valena2014.pdf | Каталог Valena Classic 2014 | Group file | Баннер | https://www.legrand.ru/press/corporate-identity/bannerpart/#goto-wiring-devices-valena-classic | Баннеры Valena Classic | Group file | Видеоролик | https://www.youtube.com/watch?v=wEc8jf28RJc | Видеоролик Valena Classic | Image | 200 | http://project.legrand.ru/legrand/images/774/774134-1.jpg |  | Image | <200 | http://project.legrand.ru/legrand/images/774/774134-2.jpg | [77 empty] | Выключатель для гостиничных номеров - стандарт - Valena - слоновая кость | [7 empty] | Португалия |  |  | 250 В | Скрытая установка |  |  |  |  | Бежевый | [9 empty] | 1 | 10 А | Блестящий/ глянцевый
Электроустановочное оборудование | Выключатель для гостиницы | SER061 | Серия Valena Classic Legrand | 774135 | Выключатель ключ-карта выд.вр. 10A СЛНК VLN | 3361.73 | 571 | 1 | ШТ | Add. file | Коммерческие страницы | http://e-catalogue.legrand.ru/upload/files/DC184_596.pdf |  | Add. file | Сертификаты | http://e-catalogue.legrand.ru/upload/sertificates/TC-B00501.pdf |  | Add. file | Инструкции | http://e-catalogue.legrand.ru/upload/files/LE00035AB.pdf |  | Group file | Каталог | https://www.legrand.ru/upload/upfails/broshyri/DC252_Valena2014.pdf | Каталог Valena Classic 2014 | Group file | Баннер | https://www.legrand.ru/press/corporate-identity/bannerpart/#goto-wiring-devices-valena-classic | Баннеры Valena Classic | Group file | Видеоролик | https://www.youtube.com/watch?v=wEc8jf28RJc | Видеоролик Valena Classic | Image | 200 | http://project.legrand.ru/legrand/images/774/774135-1.jpg |  | Image | <200 | http://project.legrand.ru/legrand/images/774/774135-2.jpg | [81 empty] | Выключатель для гостиничных номеров - с выдержкой времени - Valena - слоновая кость | [7 empty] | Франция |  |  | 230 В | Скрытая установка |  |  |  |  | Бежевый | [9 empty] | 1 | 10 А | Блестящий/ глянцевый
Электроустановочное оборудование | Выключатель для гостиницы | SER061 | Серия Valena Classic Legrand | 774234 | Выключатель ключ-карта 10A БЕЛ VLN | 2609.53 | 571 | 10 | ШТ | Add. file | Коммерческие страницы | http://e-catalogue.legrand.ru/upload/files/DC184_596.pdf |  | Add. file | Сертификаты | http://e-catalogue.legrand.ru/upload/sertificates/TC-B01074.pdf |  | Add. file | Инструкции | http://e-catalogue.legrand.ru/upload/files/F00216RU-02.pdf |  | Add. file | Инструкции | http://e-catalogue.legrand.ru/upload/files/N453090524-04.pdf |  | Group file | Каталог | https://www.legrand.ru/upload/upfails/broshyri/DC252_Valena2014.pdf | Каталог Valena Classic 2014 | Group file | Баннер | https://www.legrand.ru/press/corporate-identity/bannerpart/#goto-wiring-devices-valena-classic | Баннеры Valena Classic | Group file | Видеоролик | https://www.youtube.com/watch?v=wEc8jf28RJc | Видеоролик Valena Classic | Image | 200 | http://project.legrand.ru/legrand/images/774/774234-1.jpg |  | Image | <200 | http://project.legrand.ru/legrand/images/774/774234-2.jpg | [77 empty] | Выключатель для гостиничных номеров - стандарт - Valena - белый | [7 empty] | Португалия |  |  | 250 В | Скрытая установка |  |  |  |  | Белый | [9 empty] | 1 | 10 А | Блестящий/ глянцевый
Электроустановочное оборудование | Выключатель для гостиницы | SER061 | Серия Valena Classic Legrand | 774235 | Выключатель ключ-карта выд.вр. 10A БЕЛ VLN | 3361.73 | 571 | 1 | ШТ | Add. file | Коммерческие страницы | http://e-catalogue.legrand.ru/upload/files/DC184_596.pdf |  | Add. file | Сертификаты | http://e-catalogue.legrand.ru/upload/sertificates/TC-B00501.pdf |  | Add. file | Инструкции | http://e-catalogue.legrand.ru/upload/files/LE00035AB.pdf |  | Group file | Каталог | https://www.legrand.ru/upload/upfails/broshyri/DC252_Valena2014.pdf | Каталог Valena Classic 2014 | Group file | Баннер | https://www.legrand.ru/press/corporate-identity/bannerpart/#goto-wiring-devices-valena-classic | Баннеры Valena Classic | Group file | Видеоролик | https://www.youtube.com/watch?v=wEc8jf28RJc | Видеоролик Valena Classic | Image | 200 | http://project.legrand.ru/legrand/images/774/774235-1.jpg | [85 empty] | Выключатель для гостиничных номеров - с выдержкой времени - Valena - белый | [7 empty] | Франция |  |  | 230 В | Скрытая установка |  |  |  |  | Белый | [9 empty] | 1 | 10 А | Блестящий/ глянцевый
Электроустановочное оборудование | Суппорт для радиоуправляющих устройств | SER013 | Valena Life/Allure Профессиональная упаковка Legrand | 752044 | VLN Суппорт MyHome | 179.21 | 596 | 5 | ШТ | Add. file | Коммерческие страницы | http://e-catalogue.legrand.ru/upload/files/DC315_066.pdf |  | Add. file | Коммерческие страницы | http://e-catalogue.legrand.ru/upload/files/DC315_093.pdf |  | Add. file | Сертификаты | http://e-catalogue.legrand.ru/upload/sertificates/not_oblig.pdf |  | Group file | Каталог | https://www.legrand.ru/upload/upfails/broshyri/DC315_Valena-Life-Allure-catalogue.pdf |  | Group file | Каталог | https://www.legrand.ru/upload/upfails/broshyri/DC327_Valena-Life-Allure-brochure.pdf | Брошюра | Group file | Видеоролик внеш. | https://www.youtube.com/watch?v=40fevDRg3HY&t=51s |  | Group file | Видеоролик внеш. | https://www.youtube.com/watch?v=UrgoCcUZrTk |  | Group file | Видеоролик внеш. | https://www.youtube.com/watch?v=f4cP-gCpPm0 |  | Group file | Видеоролик внеш. | https://www.youtube.com/watch?v=-UIqi5M-27E&t=82s |  | Group file | Баннер | https://www.legrand.ru/press/corporate-identity/bannerpart/#goto-wiring-devices-valena-life-allure |  | Image | 1000 | http://project.legrand.ru/legrand/images/752/752044-1.jpg |  | Image | 300 | http://project.legrand.ru/legrand/images/752/752044-2.jpg |  | Image | 600 | http://project.legrand.ru/legrand/images/752/752044-3.jpg |  | Image | 800 to 1499 | http://project.legrand.ru/legrand/images/752/752044-4.jpg
Электроустановочное оборудование | Лицевые панели ЭУИ | SER013 | Valena Life/Allure Профессиональная упаковка Legrand | 752045 | VLN-a БЕЛ Накл диммера повор | 256.74 | 596 | 1 | ШТ | Add. file | Сертификаты | http://e-catalogue.legrand.ru/upload/sertificates/not_oblig.pdf |  | Group file | Каталог | https://www.legrand.ru/upload/upfails/broshyri/DC315_Valena-Life-Allure-catalogue.pdf |  | Group file | Каталог | https://www.legrand.ru/upload/upfails/broshyri/DC327_Valena-Life-Allure-brochure.pdf | Брошюра | Group file | Видеоролик внеш. | https://www.youtube.com/watch?v=40fevDRg3HY&t=51s |  | Group file | Видеоролик внеш. | https://www.youtube.com/watch?v=UrgoCcUZrTk |  | Group file | Видеоролик внеш. | https://www.youtube.com/watch?v=f4cP-gCpPm0 |  | Group file | Видеоролик внеш. | https://www.youtube.com/watch?v=-UIqi5M-27E&t=82s |  | Group file | Баннер | https://www.legrand.ru/press/corporate-identity/bannerpart/#goto-wiring-devices-valena-life-allure |  | Image | 1000 | http://project.legrand.ru/legrand/images/752/752045-1.jpg |  | Image | 300 | http://project.legrand.ru/legrand/images/752/752045-2.jpg |  | Image | 600 | http://project.legrand.ru/legrand/images/752/752045-3.jpg |  | Image |  | http://project.legrand.ru/legrand/images/752/752045-4.png | [65 empty] | Valena ALLURE.Лицевая панель для светорегулятора с поворотной ручкой.Белая |  |  |  | IK04 | -5 °C | 35 °C |  | Венгрия |  |  |  | 0 |  |  |  |  | Белый | [6 empty] | 0 | [9 empty] | Безвинтовое зажимное крепление | IP20 |  |  |  |  | Пластик
Электроустановочное оборудование | Лицевые панели ЭУИ | SER013 | Valena Life/Allure Профессиональная упаковка Legrand | 752046 | VLN-a СЛК Накл диммера повор | 256.74 | 596 | 1 | ШТ | Add. file | Сертификаты | http://e-catalogue.legrand.ru/upload/sertificates/not_oblig.pdf |  | Group file | Каталог | https://www.legrand.ru/upload/upfails/broshyri/DC315_Valena-Life-Allure-catalogue.pdf |  | Group file | Каталог | https://www.legrand.ru/upload/upfails/broshyri/DC327_Valena-Life-Allure-brochure.pdf | Брошюра | Group file | Видеоролик внеш. | https://www.youtube.com/watch?v=40fevDRg3HY&t=51s |  | Group file | Видеоролик внеш. | https://www.youtube.com/watch?v=UrgoCcUZrTk |  | Group file | Видеоролик внеш. | https://www.youtube.com/watch?v=f4cP-gCpPm0 |  | Group file | Видеоролик внеш. | https://www.youtube.com/watch?v=-UIqi5M-27E&t=82s |  | Group file | Баннер | https://www.legrand.ru/press/corporate-identity/bannerpart/#goto-wiring-devices-valena-life-allure |  | Image | 1000 | http://project.legrand.ru/legrand/images/752/752046-1.jpg |  | Image |  | http://project.legrand.ru/legrand/images/752/752046-2.png | [73 empty] | Valena ALLURE.Лицевая панель для светорегулятора с поворотной ручкой.Слоновая кость |  |  |  | IK04 | -5 °C | 35 °C |  | Венгрия |  |  |  | 0 |  |  |  |  | Светло-кремовый/ слон. кость | [6 empty] | 0 | [9 empty] | Безвинтовое зажимное крепление | IP20 |  |  |  |  | Пластик
Электроустановочное оборудование | Лицевые панели ЭУИ | SER013 | Valena Life/Allure Профессиональная упаковка Legrand | 752047 | VLN-a АЛЮ Накл диммера повор | 641.84 | 596 | 1 | ШТ | Add. file | Сертификаты | http://e-catalogue.legrand.ru/upload/sertificates/not_oblig.pdf |  | Group file | Каталог | https://www.legrand.ru/upload/upfails/broshyri/DC315_Valena-Life-Allure-catalogue.pdf |  | Group file | Каталог | https://www.legrand.ru/upload/upfails/broshyri/DC327_Valena-Life-Allure-brochure.pdf | Брошюра | Group file | Видеоролик внеш. | https://www.youtube.com/watch?v=40fevDRg3HY&t=51s |  | Group file | Видеоролик внеш. | https://www.youtube.com/watch?v=UrgoCcUZrTk |  | Group file | Видеоролик внеш. | https://www.youtube.com/watch?v=f4cP-gCpPm0 |  | Group file | Видеоролик внеш. | https://www.youtube.com/watch?v=-UIqi5M-27E&t=82s |  | Group file | Баннер | https://www.legrand.ru/press/corporate-identity/bannerpart/#goto-wiring-devices-valena-life-allure |  | Image | 1000 | http://project.legrand.ru/legrand/images/752/752047-1.jpg |  | Image |  | http://project.legrand.ru/legrand/images/752/752047-2.png | [73 empty] | Valena ALLURE.Лицевая панель для светорегулятора с поворотной ручкой.Алюминий |  |  |  | IK04 | -5 °C | 35 °C |  | Венгрия |  |  |  | 0 |  |  |  |  | Алюминий | [6 empty] | 0 | [9 empty] | Безвинтовое зажимное крепление | IP20 |  |  |  |  | Пластик
Электроустановочное оборудование | Лицевые панели ЭУИ | SER013 | Valena Life/Allure Профессиональная упаковка Legrand | 752048 | VLN-a АНТ Накл диммера повор | 641.84 | 596 | 1 | ШТ | Add. file | Сертификаты | http://e-catalogue.legrand.ru/upload/sertificates/not_oblig.pdf |  | Group file | Каталог | https://www.legrand.ru/upload/upfails/broshyri/DC315_Valena-Life-Allure-catalogue.pdf |  | Group file | Каталог | https://www.legrand.ru/upload/upfails/broshyri/DC327_Valena-Life-Allure-brochure.pdf | Брошюра | Group file | Видеоролик внеш. | https://www.youtube.com/watch?v=40fevDRg3HY&t=51s |  | Group file | Видеоролик внеш. | https://www.youtube.com/watch?v=UrgoCcUZrTk |  | Group file | Видеоролик внеш. | https://www.youtube.com/watch?v=f4cP-gCpPm0 |  | Group file | Видеоролик внеш. | https://www.youtube.com/watch?v=-UIqi5M-27E&t=82s |  | Group file | Баннер | https://www.legrand.ru/press/corporate-identity/bannerpart/#goto-wiring-devices-valena-life-allure |  | Image | 1000 | http://project.legrand.ru/legrand/images/752/752048-1.jpg |  | Image |  | http://project.legrand.ru/legrand/images/752/752048-2.png | [73 empty] | Valena ALLURE.Лицевая панель для светорегулятора с поворотной ручкой.Антрацит |  |  |  | IK04 | -5 °C | 35 °C |  | Венгрия |  |  |  | 0 |  |  |  |  | Черный | [6 empty] | 0 | [9 empty] | Безвинтовое зажимное крепление | IP20 |  |  |  |  | Пластик
Электроустановочное оборудование | Лицевые панели ЭУИ | SER013 | Valena Life/Allure Профессиональная упаковка Legrand | 752049 | VLN-a ЖЕМ Накл диммера повор | 641.84 | 596 | 1 | ШТ | Add. file | Сертификаты | http://e-catalogue.legrand.ru/upload/sertificates/not_oblig.pdf |  | Group file | Каталог | https://www.legrand.ru/upload/upfails/broshyri/DC315_Valena-Life-Allure-catalogue.pdf |  | Group file | Каталог | https://www.legrand.ru/upload/upfails/broshyri/DC327_Valena-Life-Allure-brochure.pdf | Брошюра | Group file | Видеоролик внеш. | https://www.youtube.com/watch?v=40fevDRg3HY&t=51s |  | Group file | Видеоролик внеш. | https://www.youtube.com/watch?v=UrgoCcUZrTk |  | Group file | Видеоролик внеш. | https://www.youtube.com/watch?v=f4cP-gCpPm0 |  | Group file | Видеоролик внеш. | https://www.youtube.com/watch?v=-UIqi5M-27E&t=82s |  | Group file | Баннер | https://www.legrand.ru/press/corporate-identity/bannerpart/#goto-wiring-devices-valena-life-allure |  | Image | 1000 | http://project.legrand.ru/legrand/images/752/752049-1.jpg |  | Image |  | http://project.legrand.ru/legrand/images/752/752049-2.png | [73 empty] | Valena ALLURE.Лицевая панель для светорегулятора с поворотной ручкой.Жемчуг |  |  |  | IK04 | -5 °C | 35 °C |  | Венгрия |  |  |  | 0 |  |  |  |  | Белый | [6 empty] | 0 | [9 empty] | Безвинтовое зажимное крепление | IP20 |  |  |  |  | Пластик
Электроустановочное оборудование | Лицевые панели ЭУИ | SER013 | Valena Life/Allure Профессиональная упаковка Legrand | 752085 | VLN-a БЕЛ Накл диммера кноп | 154.04 | 596 | 1 | ШТ | Add. file | Сертификаты | http://e-catalogue.legrand.ru/upload/sertificates/not_oblig.pdf |  | Group file | Каталог | https://www.legrand.ru/upload/upfails/broshyri/DC315_Valena-Life-Allure-catalogue.pdf |  | Group file | Каталог | https://www.legrand.ru/upload/upfails/broshyri/DC327_Valena-Life-Allure-brochure.pdf | Брошюра | Group file | Видеоролик внеш. | https://www.youtube.com/watch?v=40fevDRg3HY&t=51s |  | Group file | Видеоролик внеш. | https://www.youtube.com/watch?v=UrgoCcUZrTk |  | Group file | Видеоролик внеш. | https://www.youtube.com/watch?v=f4cP-gCpPm0 |  | Group file | Видеоролик внеш. | https://www.youtube.com/watch?v=-UIqi5M-27E&t=82s |  | Group file | Баннер | https://www.legrand.ru/press/corporate-identity/bannerpart/#goto-wiring-devices-valena-life-allure |  | Image | 1000 | http://project.legrand.ru/legrand/images/752/752085-1.jpg |  | Image |  | http://project.legrand.ru/legrand/images/752/752085-2.png | [73 empty] | Valena ALLURE.Лицевая панель для кнопочного светорегулятора.Белая |  |  |  | IK04 | -5 °C | 35 °C |  | Венгрия |  |  |  | 0 |  |  |  |  | Белый | [6 empty] | 0 | [9 empty] | Безвинтовое зажимное крепление | IP20 |  |  |  |  | Пластик
Электроустановочное оборудование | Лицевые панели ЭУИ | SER013 | Valena Life/Allure Профессиональная упаковка Legrand | 752086 | VLN-a СЛК Накл диммера кноп | 154.04 | 596 | 1 | ШТ | Add. file | Сертификаты | http://e-catalogue.legrand.ru/upload/sertificates/not_oblig.pdf |  | Group file | Каталог | https://www.legrand.ru/upload/upfails/broshyri/DC315_Valena-Life-Allure-catalogue.pdf |  | Group file | Каталог | https://www.legrand.ru/upload/upfails/broshyri/DC327_Valena-Life-Allure-brochure.pdf | Брошюра | Group file | Видеоролик внеш. | https://www.youtube.com/watch?v=40fevDRg3HY&t=51s |  | Group file | Видеоролик внеш. | https://www.youtube.com/watch?v=UrgoCcUZrTk |  | Group file | Видеоролик внеш. | https://www.youtube.com/watch?v=f4cP-gCpPm0 |  | Group file | Видеоролик внеш. | https://www.youtube.com/watch?v=-UIqi5M-27E&t=82s |  | Group file | Баннер | https://www.legrand.ru/press/corporate-identity/bannerpart/#goto-wiring-devices-valena-life-allure |  | Image | 1000 | http://project.legrand.ru/legrand/images/752/752086-1.jpg |  | Image |  | http://project.legrand.ru/legrand/images/752/752086-2.png | [73 empty] | Valena ALLURE.Лицевая панель для кнопочного светорегулятора.Слоновая кость |  |  |  | IK04 | -5 °C | 35 °C |  | Венгрия |  |  |  | 0 |  |  |  |  | Светло-кремовый/ слон. кость | [6 empty] | 0 | [9 empty] | Безвинтовое зажимное крепление | IP20 |  |  |  |  | Пластик
Электроустановочное оборудование | Лицевые панели ЭУИ | SER013 | Valena Life/Allure Профессиональная упаковка Legrand | 752087 | VLN-a АЛЮ Накл диммера кноп | 385.11 | 596 | 1 | ШТ | Add. file | Сертификаты | http://e-catalogue.legrand.ru/upload/sertificates/not_oblig.pdf |  | Group file | Каталог | https://www.legrand.ru/upload/upfails/broshyri/DC315_Valena-Life-Allure-catalogue.pdf |  | Group file | Каталог | https://www.legrand.ru/upload/upfails/broshyri/DC327_Valena-Life-Allure-brochure.pdf | Брошюра | Group file | Видеоролик внеш. | https://www.youtube.com/watch?v=40fevDRg3HY&t=51s |  | Group file | Видеоролик внеш. | https://www.youtube.com/watch?v=UrgoCcUZrTk |  | Group file | Видеоролик внеш. | https://www.youtube.com/watch?v=f4cP-gCpPm0 |  | Group file | Видеоролик внеш. | https://www.youtube.com/watch?v=-UIqi5M-27E&t=82s |  | Group file | Баннер | https://www.legrand.ru/press/corporate-identity/bannerpart/#goto-wiring-devices-valena-life-allure |  | Image | 1000 | http://project.legrand.ru/legrand/images/752/752087-1.jpg |  | Image |  | http://project.legrand.ru/legrand/images/752/752087-2.png | [73 empty] | Valena ALLURE.Лицевая панель для кнопочного светорегулятора.Алюминий |  |  |  | IK04 | -5 °C | 35 °C |  | Венгрия |  |  |  | 0 |  |  |  |  | Алюминий | [6 empty] | 0 | [9 empty] | Безвинтовое зажимное крепление | IP20 |  |  |  |  | Пластик