## Worksheet
Item features
Created by pisarenko 08-07-2019 12:53:33
Товарная группа | Признак изделия | Семейство | Наименование серии | Артикул | Наименование товара | Тариф | Серия | Мин кол-во | ЕдИзм | Назначение файла | Описание | _FileLink | Комментарий | Назначение файла | Описание | _FileLink | Комментарий | Назначение файла | Описание | _FileLink | Комментарий | Назначение файла | Описание | _FileLink | Комментарий | Назначение файла | Описание | _FileLink | Комментарий | Назначение файла | Описание | _FileLink | Комментарий | Назначение файла | Описание | _FileLink | Комментарий | Назначение файла | Описание | _FileLink | Комментарий | Назначение файла | Описание | _FileLink | Комментарий | Назначение файла | Описание | _FileLink | Комментарий | Назначение файла | Описание | _FileLink | Комментарий | Назначение файла | Описание | _FileLink | Комментарий | Назначение файла | Описание | _FileLink | Комментарий | Назначение файла | Описание | _FileLink | Комментарий | Назначение файла | Описание | _FileLink | Комментарий | Назначение файла | Описание | _FileLink | Комментарий | Назначение файла | Описание | _FileLink | Комментарий | Назначение файла | Описание | _FileLink | Комментарий | Назначение файла | Описание | _FileLink | Комментарий | Назначение файла | Описание | _FileLink | Комментарий | Назначение файла | Описание | _FileLink | Комментарий | Назначение файла | Описание | _FileLink | Комментарий | Назначение файла | Описание | _FileLink | Комментарий | Назначение файла | Описание | _FileLink | Комментарий | Назначение файла | Описание | _FileLink | Комментарий | Назначение файла | Описание | _FileLink | Комментарий | Назначение файла | Описание | _FileLink | Комментарий | Назначение файла | Описание | _FileLink | Комментарий | Подробное описание товара | Минимальная температура хранения | Максимальная температура хранения | Монтажная глубина | Ударопрочность по стандарту EN 50102 | Минимальная рабочая температура | Максимальная рабочая температура | Макс. сечение кабеля | Страна-производитель | Класс ETIM | Тип/модель | Номинальное напряжение | Способ/место крепления | Коммутируем. мощность | Погрешность поддержания температуры | Датчик | Температура | Цвет | Степень защиты (IP) | Высота | Ширина | Глубина | Тип контакта | Номин. ток | Тип комплектации | Товары набора | Тип изделия | Количество клавиш | Номинальный ток | Тип поверхности | Длина изделия | Высота изделия | Ширина изделия | Совместимые типы ламп | Способ/ тип крепления | IP степень защиты | Местное управление / ручное управление | Максимальное сечение зажимаемого кабеля | Номин. мощность | Тип нагрузки | Материал | Качество / свойство материала | Подходит для степени защиты (IP) | Частота | Ширина устройства | Высота устройства | Глубина устройства | Технология детекции | Место установки датчика движения | Тип подключения датчика движения | Рекомендация к установке датчика движения | Собственное потребление датчика в режиме ожидания | Оптимальная высота установки | Макс. дальность передачи в сторону | Макс. дальность передачи по фронту | Диаметр зоны детектировния на уровне пола | Мин. время включения | Макс. рабочий цикл | Угол обнаружения по горизонтали | Порог срабатывания по освещённости | Макс. коммутационная мощность | Макс. пусковой ток | Тип/способ подключения | Количество постов/ гнезд/ мест | Со шторками (защита от прикосновения) | Тип/способ подключения | Подходит для количества коннекторов | Категория (Cat) | Направление выхода | Назначение/применение | Выход. ток | Коммерческий цвет | Тип соединителя/разъема | Классификация по AWG (Американская классификация проводов) | Максимальный диаметр кабеля для ТВ розеток | Количество выходов | Цвет лампы | Тип лампы | Номинальное напряжение Ue при AC 50 Гц | Количество клавиш | Ширина открытия | Ориентация монтажа | Конструктивное исполнение | Защитное покрытие | Длина | Внутр. глубина | Форма | Монтажное коммутационное оборудование | Для трубы диаметром | Количество вводов | Подходит для кабеля диаметром: | Для электрич. арматуры в количестве | Диаметр | Тип лампы | Мощность лампы | Тип выключателя | Тип розетки | Количество розеток | Тип включения/управления | Номин. ток розетки | Подходит для типа волокна: | Материал корпуса | Число модулей по горизонтали (модульная система) | Высота проёма под измерительный прибор
Электроустановочное оборудование | Лицевые панели ЭУИ | SER013 | Valena Life/Allure Профессиональная упаковка Legrand | 752088 | VLN-a АНТ Накл диммера кноп | 385.11 | 596 | 1 | ШТ | Add. file | Сертификаты | http://e-catalogue.legrand.ru/upload/sertificates/not_oblig.pdf |  | Group file | Каталог | https://www.legrand.ru/upload/upfails/broshyri/DC315_Valena-Life-Allure-catalogue.pdf |  | Group file | Каталог | https://www.legrand.ru/upload/upfails/broshyri/DC327_Valena-Life-Allure-brochure.pdf | Брошюра | Group file | Видеоролик внеш. | https://www.youtube.com/watch?v=40fevDRg3HY&t=51s |  | Group file | Видеоролик внеш. | https://www.youtube.com/watch?v=UrgoCcUZrTk |  | Group file | Видеоролик внеш. | https://www.youtube.com/watch?v=f4cP-gCpPm0 |  | Group file | Видеоролик внеш. | https://www.youtube.com/watch?v=-UIqi5M-27E&t=82s |  | Group file | Баннер | https://www.legrand.ru/press/corporate-identity/bannerpart/#goto-wiring-devices-valena-life-allure |  | Image | 1000 | http://project.legrand.ru/legrand/images/752/752088-1.jpg |  | Image |  | http://project.legrand.ru/legrand/images/752/752088-2.png | [73 empty] | Valena ALLURE.Лицевая панель для кнопочного светорегулятора.Антрацит |  |  |  | IK04 | -5 °C | 35 °C |  | Венгрия |  |  |  | 0 |  |  |  |  | Черный | [6 empty] | 0 | [9 empty] | Безвинтовое зажимное крепление | IP20 |  |  |  |  | Пластик
Электроустановочное оборудование | Лицевые панели ЭУИ | SER013 | Valena Life/Allure Профессиональная упаковка Legrand | 752089 | VLN-a ЖЕМ Накл диммера кноп | 385.11 | 596 | 1 | ШТ | Add. file | Сертификаты | http://e-catalogue.legrand.ru/upload/sertificates/not_oblig.pdf |  | Group file | Каталог | https://www.legrand.ru/upload/upfails/broshyri/DC315_Valena-Life-Allure-catalogue.pdf |  | Group file | Каталог | https://www.legrand.ru/upload/upfails/broshyri/DC327_Valena-Life-Allure-brochure.pdf | Брошюра | Group file | Видеоролик внеш. | https://www.youtube.com/watch?v=40fevDRg3HY&t=51s |  | Group file | Видеоролик внеш. | https://www.youtube.com/watch?v=UrgoCcUZrTk |  | Group file | Видеоролик внеш. | https://www.youtube.com/watch?v=f4cP-gCpPm0 |  | Group file | Видеоролик внеш. | https://www.youtube.com/watch?v=-UIqi5M-27E&t=82s |  | Group file | Баннер | https://www.legrand.ru/press/corporate-identity/bannerpart/#goto-wiring-devices-valena-life-allure |  | Image | 1000 | http://project.legrand.ru/legrand/images/752/752089-1.jpg |  | Image |  | http://project.legrand.ru/legrand/images/752/752089-2.png | [73 empty] | Valena ALLURE.Лицевая панель для кнопочного светорегулятора.Жемчуг |  |  |  | IK04 | -5 °C | 35 °C |  | Венгрия |  |  |  | 0 |  |  |  |  | Белый | [6 empty] | 0 | [9 empty] | Безвинтовое зажимное крепление | IP20 |  |  |  |  | Пластик
Электроустановочное оборудование | Лицевые панели ЭУИ | SER013 | Valena Life/Allure Профессиональная упаковка Legrand | 752179 | VLN-a БЕЛ Накл д.движ | 513.48 | 596 | 1 | ШТ | Add. file | Сертификаты | http://e-catalogue.legrand.ru/upload/sertificates/not_oblig.pdf |  | Group file | Каталог | https://www.legrand.ru/upload/upfails/broshyri/DC315_Valena-Life-Allure-catalogue.pdf |  | Group file | Каталог | https://www.legrand.ru/upload/upfails/broshyri/DC327_Valena-Life-Allure-brochure.pdf | Брошюра | Group file | Видеоролик внеш. | https://www.youtube.com/watch?v=40fevDRg3HY&t=51s |  | Group file | Видеоролик внеш. | https://www.youtube.com/watch?v=UrgoCcUZrTk |  | Group file | Видеоролик внеш. | https://www.youtube.com/watch?v=f4cP-gCpPm0 |  | Group file | Видеоролик внеш. | https://www.youtube.com/watch?v=-UIqi5M-27E&t=82s |  | Group file | Баннер | https://www.legrand.ru/press/corporate-identity/bannerpart/#goto-wiring-devices-valena-life-allure |  | Image | 1000 | http://project.legrand.ru/legrand/images/752/752179-1.jpg |  | Image |  | http://project.legrand.ru/legrand/images/752/752179-2.png | [73 empty] | Valena ALLURE.Лицевая панель датчика движения,без ручного управления.Белая |  |  |  | IK04 | 5 °C | 45 °C |  | Венгрия |  |  |  | Скрытая установка |  |  |  |  | Белый | [6 empty] | Модульное устройство для домашних коммутационных устройств | [9 empty] | Защелкив. фиксатор/ввод в канавку | IP20 |  |  |  |  | Пластик
Электроустановочное оборудование | Лицевые панели ЭУИ | SER013 | Valena Life/Allure Профессиональная упаковка Legrand | 752180 | VLN-a БЕЛ Нкл ДД б/N c руч.уп. | 1540.43 | 596 | 1 | ШТ | Add. file | Сертификаты | http://e-catalogue.legrand.ru/upload/sertificates/not_oblig.pdf |  | Group file | Каталог | https://www.legrand.ru/upload/upfails/broshyri/DC315_Valena-Life-Allure-catalogue.pdf |  | Group file | Каталог | https://www.legrand.ru/upload/upfails/broshyri/DC327_Valena-Life-Allure-brochure.pdf | Брошюра | Group file | Видеоролик внеш. | https://www.youtube.com/watch?v=40fevDRg3HY&t=51s |  | Group file | Видеоролик внеш. | https://www.youtube.com/watch?v=UrgoCcUZrTk |  | Group file | Видеоролик внеш. | https://www.youtube.com/watch?v=f4cP-gCpPm0 |  | Group file | Видеоролик внеш. | https://www.youtube.com/watch?v=-UIqi5M-27E&t=82s |  | Group file | Баннер | https://www.legrand.ru/press/corporate-identity/bannerpart/#goto-wiring-devices-valena-life-allure |  | Image | 1000 | http://project.legrand.ru/legrand/images/752/752180-2.jpg | [77 empty] | Valena ALLURE.Лицевая панель датчика движения,с ручным управлением.Белая |  |  |  | IK04 | -5 °C | 35 °C |  | Франция |  |  |  | 0 |  |  |  |  | Белый | [6 empty] | 0 | [9 empty] | Безвинтовое зажимное крепление | IP20 |  |  |  |  | Пластик
Электроустановочное оборудование | Лицевые панели ЭУИ | SER013 | Valena Life/Allure Профессиональная упаковка Legrand | 752181 | VLN-a АНТ Нкл ДД б/N c руч.уп. | 2567.38 | 596 | 1 | ШТ | Add. file | Сертификаты | http://e-catalogue.legrand.ru/upload/sertificates/not_oblig.pdf |  | Group file | Каталог | https://www.legrand.ru/upload/upfails/broshyri/DC315_Valena-Life-Allure-catalogue.pdf |  | Group file | Каталог | https://www.legrand.ru/upload/upfails/broshyri/DC327_Valena-Life-Allure-brochure.pdf | Брошюра | Group file | Видеоролик внеш. | https://www.youtube.com/watch?v=40fevDRg3HY&t=51s |  | Group file | Видеоролик внеш. | https://www.youtube.com/watch?v=UrgoCcUZrTk |  | Group file | Видеоролик внеш. | https://www.youtube.com/watch?v=f4cP-gCpPm0 |  | Group file | Видеоролик внеш. | https://www.youtube.com/watch?v=-UIqi5M-27E&t=82s |  | Group file | Баннер | https://www.legrand.ru/press/corporate-identity/bannerpart/#goto-wiring-devices-valena-life-allure |  | Image | 1000 | http://project.legrand.ru/legrand/images/752/752181-1.jpg | [77 empty] | Valena ALLURE.Лицевая панель датчика движения,с ручным управлением.Антрацит |  |  |  | IK04 | -5 °C | 35 °C |  | Франция |  |  |  | 0 |  |  |  |  | Черный | [6 empty] | 0 | [9 empty] | Безвинтовое зажимное крепление | IP20 |  |  |  |  | Пластик
Электроустановочное оборудование | Лицевые панели ЭУИ | SER013 | Valena Life/Allure Профессиональная упаковка Legrand | 752279 | VLN-a СЛК Накл д.движ | 513.48 | 596 | 1 | ШТ | Add. file | Сертификаты | http://e-catalogue.legrand.ru/upload/sertificates/not_oblig.pdf |  | Group file | Каталог | https://www.legrand.ru/upload/upfails/broshyri/DC315_Valena-Life-Allure-catalogue.pdf |  | Group file | Каталог | https://www.legrand.ru/upload/upfails/broshyri/DC327_Valena-Life-Allure-brochure.pdf | Брошюра | Group file | Видеоролик внеш. | https://www.youtube.com/watch?v=40fevDRg3HY&t=51s |  | Group file | Видеоролик внеш. | https://www.youtube.com/watch?v=UrgoCcUZrTk |  | Group file | Видеоролик внеш. | https://www.youtube.com/watch?v=f4cP-gCpPm0 |  | Group file | Видеоролик внеш. | https://www.youtube.com/watch?v=-UIqi5M-27E&t=82s |  | Group file | Баннер | https://www.legrand.ru/press/corporate-identity/bannerpart/#goto-wiring-devices-valena-life-allure |  | Image | 1000 | http://project.legrand.ru/legrand/images/752/752279-1.jpg |  | Image |  | http://project.legrand.ru/legrand/images/752/752279-2.png | [73 empty] | Valena ALLURE.Лицевая панель датчика движения,без ручного управления.Слоновая кость |  |  |  | IK04 | 5 °C | 45 °C |  | Венгрия |  |  |  | Скрытая установка |  |  |  |  | Светло-кремовый/ слон. кость | [6 empty] | Модульное устройство для домашних коммутационных устройств | [9 empty] | Защелкив. фиксатор/ввод в канавку | IP20 |  |  |  |  | Пластик
Электроустановочное оборудование | Лицевые панели ЭУИ | SER013 | Valena Life/Allure Профессиональная упаковка Legrand | 752280 | VLN-a СЛК Нкл ДД б/N c руч.уп. | 1540.43 | 596 | 1 | ШТ | Add. file | Сертификаты | http://e-catalogue.legrand.ru/upload/sertificates/not_oblig.pdf |  | Group file | Каталог | https://www.legrand.ru/upload/upfails/broshyri/DC315_Valena-Life-Allure-catalogue.pdf |  | Group file | Каталог | https://www.legrand.ru/upload/upfails/broshyri/DC327_Valena-Life-Allure-brochure.pdf | Брошюра | Group file | Видеоролик внеш. | https://www.youtube.com/watch?v=40fevDRg3HY&t=51s |  | Group file | Видеоролик внеш. | https://www.youtube.com/watch?v=UrgoCcUZrTk |  | Group file | Видеоролик внеш. | https://www.youtube.com/watch?v=f4cP-gCpPm0 |  | Group file | Видеоролик внеш. | https://www.youtube.com/watch?v=-UIqi5M-27E&t=82s |  | Group file | Баннер | https://www.legrand.ru/press/corporate-identity/bannerpart/#goto-wiring-devices-valena-life-allure |  | Image | 1000 | http://project.legrand.ru/legrand/images/752/752280-1.jpg | [77 empty] | Valena ALLURE.Лицевая панель датчика движения,с ручным управлением.Слоновая кость |  |  |  | IK04 | -5 °C | 35 °C |  | Франция |  |  |  | 0 |  |  |  |  | Светло-кремовый/ слон. кость | [6 empty] | 0 | [9 empty] | Безвинтовое зажимное крепление | IP20 |  |  |  |  | Пластик
Электроустановочное оборудование | Лицевые панели ЭУИ | SER013 | Valena Life/Allure Профессиональная упаковка Legrand | 752281 | VLN-a ЖЕМ Нкл ДД б/N c руч.уп. | 2567.38 | 596 | 1 | ШТ | Add. file | Сертификаты | http://e-catalogue.legrand.ru/upload/sertificates/not_oblig.pdf |  | Group file | Каталог | https://www.legrand.ru/upload/upfails/broshyri/DC315_Valena-Life-Allure-catalogue.pdf |  | Group file | Каталог | https://www.legrand.ru/upload/upfails/broshyri/DC327_Valena-Life-Allure-brochure.pdf | Брошюра | Group file | Видеоролик внеш. | https://www.youtube.com/watch?v=40fevDRg3HY&t=51s |  | Group file | Видеоролик внеш. | https://www.youtube.com/watch?v=UrgoCcUZrTk |  | Group file | Видеоролик внеш. | https://www.youtube.com/watch?v=f4cP-gCpPm0 |  | Group file | Видеоролик внеш. | https://www.youtube.com/watch?v=-UIqi5M-27E&t=82s |  | Group file | Баннер | https://www.legrand.ru/press/corporate-identity/bannerpart/#goto-wiring-devices-valena-life-allure |  | Image | 1000 | http://project.legrand.ru/legrand/images/752/752281-1.jpg | [77 empty] | Valena ALLURE.Лицевая панель датчика движения,с ручным управлением.Жемчуг |  |  |  | IK04 | -5 °C | 35 °C |  | Венгрия |  |  |  | 0 |  |  |  |  | Белый | [6 empty] | 0 | [9 empty] | Безвинтовое зажимное крепление | IP20 |  |  |  |  | Пластик
Электроустановочное оборудование | Лицевые панели ЭУИ | SER013 | Valena Life/Allure Профессиональная упаковка Legrand | 752379 | VLN-a АЛЮ Накл д.движ | 1283.69 | 596 | 1 | ШТ | Add. file | Сертификаты | http://e-catalogue.legrand.ru/upload/sertificates/not_oblig.pdf |  | Group file | Каталог | https://www.legrand.ru/upload/upfails/broshyri/DC315_Valena-Life-Allure-catalogue.pdf |  | Group file | Каталог | https://www.legrand.ru/upload/upfails/broshyri/DC327_Valena-Life-Allure-brochure.pdf | Брошюра | Group file | Видеоролик внеш. | https://www.youtube.com/watch?v=40fevDRg3HY&t=51s |  | Group file | Видеоролик внеш. | https://www.youtube.com/watch?v=UrgoCcUZrTk |  | Group file | Видеоролик внеш. | https://www.youtube.com/watch?v=f4cP-gCpPm0 |  | Group file | Видеоролик внеш. | https://www.youtube.com/watch?v=-UIqi5M-27E&t=82s |  | Group file | Баннер | https://www.legrand.ru/press/corporate-identity/bannerpart/#goto-wiring-devices-valena-life-allure |  | Image | 1000 | http://project.legrand.ru/legrand/images/752/752379-1.jpg |  | Image |  | http://project.legrand.ru/legrand/images/752/752379-2.png | [73 empty] | Valena ALLURE.Лицевая панель датчика движения,без ручного управления.Алюминий |  |  |  | IK04 | 5 °C | 45 °C |  | Венгрия |  |  |  | Скрытая установка |  |  |  |  | Алюминий | [6 empty] | Модульное устройство для домашних коммутационных устройств | [9 empty] | Защелкив. фиксатор/ввод в канавку | IP20 |  |  |  |  | Пластик
Электроустановочное оборудование | Лицевые панели ЭУИ | SER013 | Valena Life/Allure Профессиональная упаковка Legrand | 752380 | VLN-a АЛЮ Нкл ДД б/N c руч.уп. | 2567.38 | 596 | 1 | ШТ | Add. file | Сертификаты | http://e-catalogue.legrand.ru/upload/sertificates/not_oblig.pdf |  | Group file | Каталог | https://www.legrand.ru/upload/upfails/broshyri/DC315_Valena-Life-Allure-catalogue.pdf |  | Group file | Каталог | https://www.legrand.ru/upload/upfails/broshyri/DC327_Valena-Life-Allure-brochure.pdf | Брошюра | Group file | Видеоролик внеш. | https://www.youtube.com/watch?v=40fevDRg3HY&t=51s |  | Group file | Видеоролик внеш. | https://www.youtube.com/watch?v=UrgoCcUZrTk |  | Group file | Видеоролик внеш. | https://www.youtube.com/watch?v=f4cP-gCpPm0 |  | Group file | Видеоролик внеш. | https://www.youtube.com/watch?v=-UIqi5M-27E&t=82s |  | Group file | Баннер | https://www.legrand.ru/press/corporate-identity/bannerpart/#goto-wiring-devices-valena-life-allure |  | Image | 1000 | http://project.legrand.ru/legrand/images/752/752380-1.jpg | [77 empty] | Valena ALLURE.Лицевая панель датчика движения,с ручным управлением.Алюминий |  |  |  | IK04 | -5 °C | 35 °C |  | Франция |  |  |  | 0 |  |  |  |  | Алюминий | [6 empty] | 0 | [9 empty] | Безвинтовое зажимное крепление | IP20 |  |  |  |  | Пластик
Электроустановочное оборудование | Лицевые панели ЭУИ | SER013 | Valena Life/Allure Профессиональная упаковка Legrand | 754730 | VLN-l БЕЛ Накл вывода кабеля | 51.35 | 596 | 5 | ШТ | Add. file | Сертификаты | http://e-catalogue.legrand.ru/upload/sertificates/not_oblig.pdf |  | Group file | Каталог | https://www.legrand.ru/upload/upfails/broshyri/DC315_Valena-Life-Allure-catalogue.pdf |  | Group file | Каталог | https://www.legrand.ru/upload/upfails/broshyri/DC327_Valena-Life-Allure-brochure.pdf | Брошюра | Group file | Видеоролик внеш. | https://www.youtube.com/watch?v=40fevDRg3HY&t=51s |  | Group file | Видеоролик внеш. | https://www.youtube.com/watch?v=UrgoCcUZrTk |  | Group file | Видеоролик внеш. | https://www.youtube.com/watch?v=f4cP-gCpPm0 |  | Group file | Видеоролик внеш. | https://www.youtube.com/watch?v=-UIqi5M-27E&t=82s |  | Group file | Баннер | https://www.legrand.ru/press/corporate-identity/bannerpart/#goto-wiring-devices-valena-life-allure |  | Image | 1000 | http://project.legrand.ru/legrand/images/754/754730-1.jpg |  | Image | 300 | http://project.legrand.ru/legrand/images/754/754730-2.jpg |  | Image | 600 | http://project.legrand.ru/legrand/images/754/754730-3.jpg |  | Image | 800 to 1499 | http://project.legrand.ru/legrand/images/754/754730-4.jpg | [65 empty] | Valena LIFE.Лицевая панель для вывода кабеля.Белая |  |  |  | IK04 | -5 °C | 35 °C |  | Венгрия |  |  |  | Скрытая установка |  |  |  |  | Белый | [6 empty] | Модульное устройство для домашних коммутационных устройств | [9 empty] | Безвинтовое зажимное крепление | IP20 |  |  |  |  | Пластик
Электроустановочное оборудование | Лицевые панели ЭУИ | SER013 | Valena Life/Allure Профессиональная упаковка Legrand | 754731 | VLN-l СЛК Накл вывода кабеля | 51.35 | 596 | 5 | ШТ | Add. file | Сертификаты | http://e-catalogue.legrand.ru/upload/sertificates/not_oblig.pdf |  | Group file | Каталог | https://www.legrand.ru/upload/upfails/broshyri/DC315_Valena-Life-Allure-catalogue.pdf |  | Group file | Каталог | https://www.legrand.ru/upload/upfails/broshyri/DC327_Valena-Life-Allure-brochure.pdf | Брошюра | Group file | Видеоролик внеш. | https://www.youtube.com/watch?v=40fevDRg3HY&t=51s |  | Group file | Видеоролик внеш. | https://www.youtube.com/watch?v=UrgoCcUZrTk |  | Group file | Видеоролик внеш. | https://www.youtube.com/watch?v=f4cP-gCpPm0 |  | Group file | Видеоролик внеш. | https://www.youtube.com/watch?v=-UIqi5M-27E&t=82s |  | Group file | Баннер | https://www.legrand.ru/press/corporate-identity/bannerpart/#goto-wiring-devices-valena-life-allure |  | Image | 1000 | http://project.legrand.ru/legrand/images/754/754731-1.jpg |  | Image | 300 | http://project.legrand.ru/legrand/images/754/754731-2.jpg |  | Image | 600 | http://project.legrand.ru/legrand/images/754/754731-3.jpg |  | Image | 800 to 1499 | http://project.legrand.ru/legrand/images/754/754731-4.jpg | [65 empty] | Valena LIFE.Лицевая панель для вывода кабеля.Слоновая кость |  |  |  | IK04 | -5 °C | 35 °C |  | Венгрия |  |  |  | Скрытая установка |  |  |  |  | Светло-кремовый/ слон. кость | [6 empty] | Модульное устройство для домашних коммутационных устройств | [9 empty] | Безвинтовое зажимное крепление | IP20 |  |  |  |  | Пластик
Электроустановочное оборудование | Лицевые панели ЭУИ | SER013 | Valena Life/Allure Профессиональная упаковка Legrand | 754732 | VLN-l АЛЮ Накл вывода кабеля | 128.37 | 596 | 5 | ШТ | Add. file | Сертификаты | http://e-catalogue.legrand.ru/upload/sertificates/not_oblig.pdf |  | Group file | Каталог | https://www.legrand.ru/upload/upfails/broshyri/DC315_Valena-Life-Allure-catalogue.pdf |  | Group file | Каталог | https://www.legrand.ru/upload/upfails/broshyri/DC327_Valena-Life-Allure-brochure.pdf | Брошюра | Group file | Видеоролик внеш. | https://www.youtube.com/watch?v=40fevDRg3HY&t=51s |  | Group file | Видеоролик внеш. | https://www.youtube.com/watch?v=UrgoCcUZrTk |  | Group file | Видеоролик внеш. | https://www.youtube.com/watch?v=f4cP-gCpPm0 |  | Group file | Видеоролик внеш. | https://www.youtube.com/watch?v=-UIqi5M-27E&t=82s |  | Group file | Баннер | https://www.legrand.ru/press/corporate-identity/bannerpart/#goto-wiring-devices-valena-life-allure |  | Image | 1000 | http://project.legrand.ru/legrand/images/754/754732-1.jpg |  | Image | 300 | http://project.legrand.ru/legrand/images/754/754732-2.jpg |  | Image | 600 | http://project.legrand.ru/legrand/images/754/754732-3.jpg |  | Image | 800 to 1499 | http://project.legrand.ru/legrand/images/754/754732-4.jpg | [65 empty] | Valena LIFE.Лицевая панель для вывода кабеля.Алюминий |  |  |  | IK04 | -5 °C | 35 °C |  | Венгрия |  |  |  | Скрытая установка |  |  |  |  | Алюминий | [6 empty] | Модульное устройство для домашних коммутационных устройств | [9 empty] | Безвинтовое зажимное крепление | IP20 |  |  |  |  | Пластик
Электроустановочное оборудование | Лицевые панели ЭУИ | SER013 | Valena Life/Allure Профессиональная упаковка Legrand | 754760 | VLN-l БЕЛ Накл Розетки TV | 77.02 | 596 | 10 | ШТ | Add. file | Сертификаты | http://e-catalogue.legrand.ru/upload/sertificates/not_oblig.pdf |  | Group file | Каталог | https://www.legrand.ru/upload/upfails/broshyri/DC315_Valena-Life-Allure-catalogue.pdf |  | Group file | Каталог | https://www.legrand.ru/upload/upfails/broshyri/DC327_Valena-Life-Allure-brochure.pdf | Брошюра | Group file | Видеоролик внеш. | https://www.youtube.com/watch?v=40fevDRg3HY&t=51s |  | Group file | Видеоролик внеш. | https://www.youtube.com/watch?v=UrgoCcUZrTk |  | Group file | Видеоролик внеш. | https://www.youtube.com/watch?v=f4cP-gCpPm0 |  | Group file | Видеоролик внеш. | https://www.youtube.com/watch?v=-UIqi5M-27E&t=82s |  | Group file | Баннер | https://www.legrand.ru/press/corporate-identity/bannerpart/#goto-wiring-devices-valena-life-allure |  | Image | 1000 | http://project.legrand.ru/legrand/images/754/754760-1.jpg |  | Image | 300 | http://project.legrand.ru/legrand/images/754/754760-2.jpg |  | Image | 600 | http://project.legrand.ru/legrand/images/754/754760-3.jpg |  | Image | 800 to 1499 | http://project.legrand.ru/legrand/images/754/754760-4.jpg |  | Image |  | http://project.legrand.ru/legrand/images/754/754760-5.png | [61 empty] | Valena LIFE.Лицевая панель для розеток ТВ.Белая |  |  |  | IK04 | -5 °C | 35 °C |  | Венгрия |  |  |  | Скрытая установка |  |  |  |  | Белый | [6 empty] | Модульное устройство для домашних коммутационных устройств | [9 empty] | Безвинтовое зажимное крепление | IP20 |  |  |  |  | Пластик
Электроустановочное оборудование | Лицевые панели ЭУИ | SER013 | Valena Life/Allure Профессиональная упаковка Legrand | 754761 | VLN-l СЛК Накл Розетки TV | 77.02 | 596 | 10 | ШТ | Add. file | Сертификаты | http://e-catalogue.legrand.ru/upload/sertificates/not_oblig.pdf |  | Group file | Каталог | https://www.legrand.ru/upload/upfails/broshyri/DC315_Valena-Life-Allure-catalogue.pdf |  | Group file | Каталог | https://www.legrand.ru/upload/upfails/broshyri/DC327_Valena-Life-Allure-brochure.pdf | Брошюра | Group file | Видеоролик внеш. | https://www.youtube.com/watch?v=40fevDRg3HY&t=51s |  | Group file | Видеоролик внеш. | https://www.youtube.com/watch?v=UrgoCcUZrTk |  | Group file | Видеоролик внеш. | https://www.youtube.com/watch?v=f4cP-gCpPm0 |  | Group file | Видеоролик внеш. | https://www.youtube.com/watch?v=-UIqi5M-27E&t=82s |  | Group file | Баннер | https://www.legrand.ru/press/corporate-identity/bannerpart/#goto-wiring-devices-valena-life-allure |  | Image | 1000 | http://project.legrand.ru/legrand/images/754/754761-1.jpg |  | Image | 300 | http://project.legrand.ru/legrand/images/754/754761-2.jpg |  | Image | 600 | http://project.legrand.ru/legrand/images/754/754761-3.jpg |  | Image | 800 to 1499 | http://project.legrand.ru/legrand/images/754/754761-4.jpg |  | Image |  | http://project.legrand.ru/legrand/images/754/754761-5.png | [61 empty] | Valena LIFE.Лицевая панель для розеток ТВ.Слоновая кость |  |  |  | IK04 | -5 °C | 35 °C |  | Венгрия |  |  |  | Скрытая установка |  |  |  |  | Светло-кремовый/ слон. кость | [6 empty] | Модульное устройство для домашних коммутационных устройств | [9 empty] | Безвинтовое зажимное крепление | IP20 |  |  |  |  | Пластик
Электроустановочное оборудование | Лицевые панели ЭУИ | SER013 | Valena Life/Allure Профессиональная упаковка Legrand | 754762 | VLN-l АЛЮ Накл Розетки TV | 192.55 | 596 | 5 | ШТ | Add. file | Сертификаты | http://e-catalogue.legrand.ru/upload/sertificates/not_oblig.pdf |  | Group file | Каталог | https://www.legrand.ru/upload/upfails/broshyri/DC315_Valena-Life-Allure-catalogue.pdf |  | Group file | Каталог | https://www.legrand.ru/upload/upfails/broshyri/DC327_Valena-Life-Allure-brochure.pdf | Брошюра | Group file | Видеоролик внеш. | https://www.youtube.com/watch?v=40fevDRg3HY&t=51s |  | Group file | Видеоролик внеш. | https://www.youtube.com/watch?v=UrgoCcUZrTk |  | Group file | Видеоролик внеш. | https://www.youtube.com/watch?v=f4cP-gCpPm0 |  | Group file | Видеоролик внеш. | https://www.youtube.com/watch?v=-UIqi5M-27E&t=82s |  | Group file | Баннер | https://www.legrand.ru/press/corporate-identity/bannerpart/#goto-wiring-devices-valena-life-allure |  | Image | 1000 | http://project.legrand.ru/legrand/images/754/754762-1.jpg |  | Image | 300 | http://project.legrand.ru/legrand/images/754/754762-2.jpg |  | Image | 600 | http://project.legrand.ru/legrand/images/754/754762-3.jpg |  | Image | 800 to 1499 | http://project.legrand.ru/legrand/images/754/754762-4.jpg |  | Image |  | http://project.legrand.ru/legrand/images/754/754762-5.png | [61 empty] | Valena LIFE.Лицевая панель для розеток ТВ.Алюминий |  |  |  | IK04 | -5 °C | 35 °C |  | Венгрия |  |  |  | Скрытая установка |  |  |  |  | Алюминий | [6 empty] | Модульное устройство для домашних коммутационных устройств | [9 empty] | Безвинтовое зажимное крепление | IP20 |  |  |  |  | Пластик
Электроустановочное оборудование | Лицевые панели ЭУИ | SER013 | Valena Life/Allure Профессиональная упаковка Legrand | 754765 | VLN-a БЕЛ Накл Розетки TV | 77.02 | 596 | 5 | ШТ | Add. file | Сертификаты | http://e-catalogue.legrand.ru/upload/sertificates/not_oblig.pdf |  | Group file | Каталог | https://www.legrand.ru/upload/upfails/broshyri/DC315_Valena-Life-Allure-catalogue.pdf |  | Group file | Каталог | https://www.legrand.ru/upload/upfails/broshyri/DC327_Valena-Life-Allure-brochure.pdf | Брошюра | Group file | Видеоролик внеш. | https://www.youtube.com/watch?v=40fevDRg3HY&t=51s |  | Group file | Видеоролик внеш. | https://www.youtube.com/watch?v=UrgoCcUZrTk |  | Group file | Видеоролик внеш. | https://www.youtube.com/watch?v=f4cP-gCpPm0 |  | Group file | Видеоролик внеш. | https://www.youtube.com/watch?v=-UIqi5M-27E&t=82s |  | Group file | Баннер | https://www.legrand.ru/press/corporate-identity/bannerpart/#goto-wiring-devices-valena-life-allure |  | Image | 1000 | http://project.legrand.ru/legrand/images/754/754765-1.jpg |  | Image | 300 | http://project.legrand.ru/legrand/images/754/754765-2.jpg |  | Image | 600 | http://project.legrand.ru/legrand/images/754/754765-3.jpg |  | Image |  | http://project.legrand.ru/legrand/images/754/754765-4.png | [65 empty] | Valena ALLURE.Лицевая панель для розеток ТВ.Белая |  |  |  | IK04 | -5 °C | 35 °C |  | Венгрия |  |  |  | Скрытая установка |  |  |  |  | Белый | [6 empty] | Модульное устройство для домашних коммутационных устройств | [9 empty] | Безвинтовое зажимное крепление | IP20 |  |  |  |  | Пластик
Электроустановочное оборудование | Лицевые панели ЭУИ | SER013 | Valena Life/Allure Профессиональная упаковка Legrand | 754766 | VLN-a СЛК Накл Розетки TV | 77.02 | 596 | 5 | ШТ | Add. file | Сертификаты | http://e-catalogue.legrand.ru/upload/sertificates/not_oblig.pdf |  | Group file | Каталог | https://www.legrand.ru/upload/upfails/broshyri/DC315_Valena-Life-Allure-catalogue.pdf |  | Group file | Каталог | https://www.legrand.ru/upload/upfails/broshyri/DC327_Valena-Life-Allure-brochure.pdf | Брошюра | Group file | Видеоролик внеш. | https://www.youtube.com/watch?v=40fevDRg3HY&t=51s |  | Group file | Видеоролик внеш. | https://www.youtube.com/watch?v=UrgoCcUZrTk |  | Group file | Видеоролик внеш. | https://www.youtube.com/watch?v=f4cP-gCpPm0 |  | Group file | Видеоролик внеш. | https://www.youtube.com/watch?v=-UIqi5M-27E&t=82s |  | Group file | Баннер | https://www.legrand.ru/press/corporate-identity/bannerpart/#goto-wiring-devices-valena-life-allure |  | Image | 1000 | http://project.legrand.ru/legrand/images/754/754766-1.jpg |  | Image |  | http://project.legrand.ru/legrand/images/754/754766-2.png | [73 empty] | Valena ALLURE.Лицевая панель для розеток ТВ.Слоновая кость |  |  |  | IK04 | -5 °C | 35 °C |  | Венгрия |  |  |  | Скрытая установка |  |  |  |  | Светло-кремовый/ слон. кость | [6 empty] | Модульное устройство для домашних коммутационных устройств | [9 empty] | Безвинтовое зажимное крепление | IP20 |  |  |  |  | Пластик
Электроустановочное оборудование | Лицевые панели ЭУИ | SER013 | Valena Life/Allure Профессиональная упаковка Legrand | 754767 | VLN-a АЛЮ Накл Розетки TV | 192.55 | 596 | 5 | ШТ | Add. file | Сертификаты | http://e-catalogue.legrand.ru/upload/sertificates/not_oblig.pdf |  | Group file | Каталог | https://www.legrand.ru/upload/upfails/broshyri/DC315_Valena-Life-Allure-catalogue.pdf |  | Group file | Каталог | https://www.legrand.ru/upload/upfails/broshyri/DC327_Valena-Life-Allure-brochure.pdf | Брошюра | Group file | Видеоролик внеш. | https://www.youtube.com/watch?v=40fevDRg3HY&t=51s |  | Group file | Видеоролик внеш. | https://www.youtube.com/watch?v=UrgoCcUZrTk |  | Group file | Видеоролик внеш. | https://www.youtube.com/watch?v=f4cP-gCpPm0 |  | Group file | Видеоролик внеш. | https://www.youtube.com/watch?v=-UIqi5M-27E&t=82s |  | Group file | Баннер | https://www.legrand.ru/press/corporate-identity/bannerpart/#goto-wiring-devices-valena-life-allure |  | Image | 1000 | http://project.legrand.ru/legrand/images/754/754767-1.jpg |  | Image |  | http://project.legrand.ru/legrand/images/754/754767-2.png | [73 empty] | Valena ALLURE.Лицевая панель для розеток ТВ.Алюминий |  |  |  | IK04 | -5 °C | 35 °C |  | Венгрия |  |  |  | Скрытая установка |  |  |  |  | Алюминий | [6 empty] | Модульное устройство для домашних коммутационных устройств | [9 empty] | Безвинтовое зажимное крепление | IP20 |  |  |  |  | Пластик
Электроустановочное оборудование | Лицевые панели ЭУИ | SER013 | Valena Life/Allure Профессиональная упаковка Legrand | 754768 | VLN-a АНТ Накл Розетки TV | 192.55 | 596 | 5 | ШТ | Add. file | Сертификаты | http://e-catalogue.legrand.ru/upload/sertificates/not_oblig.pdf |  | Group file | Каталог | https://www.legrand.ru/upload/upfails/broshyri/DC315_Valena-Life-Allure-catalogue.pdf |  | Group file | Каталог | https://www.legrand.ru/upload/upfails/broshyri/DC327_Valena-Life-Allure-brochure.pdf | Брошюра | Group file | Видеоролик внеш. | https://www.youtube.com/watch?v=40fevDRg3HY&t=51s |  | Group file | Видеоролик внеш. | https://www.youtube.com/watch?v=UrgoCcUZrTk |  | Group file | Видеоролик внеш. | https://www.youtube.com/watch?v=f4cP-gCpPm0 |  | Group file | Видеоролик внеш. | https://www.youtube.com/watch?v=-UIqi5M-27E&t=82s |  | Group file | Баннер | https://www.legrand.ru/press/corporate-identity/bannerpart/#goto-wiring-devices-valena-life-allure |  | Image | 1000 | http://project.legrand.ru/legrand/images/754/754768-1.jpg |  | Image |  | http://project.legrand.ru/legrand/images/754/754768-2.png | [73 empty] | Valena ALLURE.Лицевая панель для розеток ТВ.Антрацит |  |  |  | IK04 | -5 °C | 35 °C |  | Венгрия |  |  |  | Скрытая установка |  |  |  |  | Антрацит | [6 empty] | Модульное устройство для домашних коммутационных устройств | [9 empty] | Безвинтовое зажимное крепление | IP20 |  |  |  |  | Пластик
Электроустановочное оборудование | Лицевые панели ЭУИ | SER013 | Valena Life/Allure Профессиональная упаковка Legrand | 754769 | VLN-a ЖЕМ Накл Розетки TV | 192.55 | 596 | 5 | ШТ | Add. file | Сертификаты | http://e-catalogue.legrand.ru/upload/sertificates/not_oblig.pdf |  | Group file | Каталог | https://www.legrand.ru/upload/upfails/broshyri/DC315_Valena-Life-Allure-catalogue.pdf |  | Group file | Каталог | https://www.legrand.ru/upload/upfails/broshyri/DC327_Valena-Life-Allure-brochure.pdf | Брошюра | Group file | Видеоролик внеш. | https://www.youtube.com/watch?v=40fevDRg3HY&t=51s |  | Group file | Видеоролик внеш. | https://www.youtube.com/watch?v=UrgoCcUZrTk |  | Group file | Видеоролик внеш. | https://www.youtube.com/watch?v=f4cP-gCpPm0 |  | Group file | Видеоролик внеш. | https://www.youtube.com/watch?v=-UIqi5M-27E&t=82s |  | Group file | Баннер | https://www.legrand.ru/press/corporate-identity/bannerpart/#goto-wiring-devices-valena-life-allure |  | Image | 1000 | http://project.legrand.ru/legrand/images/754/754769-1.jpg |  | Image |  | http://project.legrand.ru/legrand/images/754/754769-2.png | [73 empty] | Valena ALLURE.Лицевая панель для розеток ТВ.Жемчуг |  |  |  | IK04 | -5 °C | 35 °C |  | Венгрия |  |  |  | Скрытая установка |  |  |  |  | Белый | [6 empty] | Модульное устройство для домашних коммутационных устройств | [9 empty] | Безвинтовое зажимное крепление | IP20 |  |  |  |  | Пластик
Электроустановочное оборудование | Лицевые панели ЭУИ | SER013 | Valena Life/Allure Профессиональная упаковка Legrand | 754820 | VLN-l БЕЛ Накл Роз TV-SAT | 77.02 | 596 | 5 | ШТ | Add. file | Сертификаты | http://e-catalogue.legrand.ru/upload/sertificates/not_oblig.pdf |  | Group file | Каталог | https://www.legrand.ru/upload/upfails/broshyri/DC315_Valena-Life-Allure-catalogue.pdf |  | Group file | Каталог | https://www.legrand.ru/upload/upfails/broshyri/DC327_Valena-Life-Allure-brochure.pdf | Брошюра | Group file | Видеоролик внеш. | https://www.youtube.com/watch?v=40fevDRg3HY&t=51s |  | Group file | Видеоролик внеш. | https://www.youtube.com/watch?v=UrgoCcUZrTk |  | Group file | Видеоролик внеш. | https://www.youtube.com/watch?v=f4cP-gCpPm0 |  | Group file | Видеоролик внеш. | https://www.youtube.com/watch?v=-UIqi5M-27E&t=82s |  | Group file | Баннер | https://www.legrand.ru/press/corporate-identity/bannerpart/#goto-wiring-devices-valena-life-allure |  | Image | 1000 | http://project.legrand.ru/legrand/images/754/754820-1.jpg |  | Image | 300 | http://project.legrand.ru/legrand/images/754/754820-2.jpg |  | Image | 600 | http://project.legrand.ru/legrand/images/754/754820-3.jpg |  | Image | 800 to 1499 | http://project.legrand.ru/legrand/images/754/754820-4.jpg |  | Image |  | http://project.legrand.ru/legrand/images/754/754820-5.png | [61 empty] | Valena LIFE.Лицевая панель для розеток TV-SAT.Белая |  |  |  | IK04 | -5 °C | 35 °C |  | Венгрия |  |  |  | Скрытая установка |  |  |  |  | Белый | [6 empty] | Центральная накладка | [9 empty] | Безвинтовое зажимное крепление | IP20 |  |  |  |  | Пластик
Электроустановочное оборудование | Лицевые панели ЭУИ | SER013 | Valena Life/Allure Профессиональная упаковка Legrand | 754821 | VLN-l СЛК Накл Роз TV-SAT | 77.02 | 596 | 5 | ШТ | Add. file | Сертификаты | http://e-catalogue.legrand.ru/upload/sertificates/not_oblig.pdf |  | Group file | Каталог | https://www.legrand.ru/upload/upfails/broshyri/DC315_Valena-Life-Allure-catalogue.pdf |  | Group file | Каталог | https://www.legrand.ru/upload/upfails/broshyri/DC327_Valena-Life-Allure-brochure.pdf | Брошюра | Group file | Видеоролик внеш. | https://www.youtube.com/watch?v=40fevDRg3HY&t=51s |  | Group file | Видеоролик внеш. | https://www.youtube.com/watch?v=UrgoCcUZrTk |  | Group file | Видеоролик внеш. | https://www.youtube.com/watch?v=f4cP-gCpPm0 |  | Group file | Видеоролик внеш. | https://www.youtube.com/watch?v=-UIqi5M-27E&t=82s |  | Group file | Баннер | https://www.legrand.ru/press/corporate-identity/bannerpart/#goto-wiring-devices-valena-life-allure |  | Image | 1000 | http://project.legrand.ru/legrand/images/754/754821-1.jpg |  | Image | 300 | http://project.legrand.ru/legrand/images/754/754821-2.jpg |  | Image | 600 | http://project.legrand.ru/legrand/images/754/754821-3.jpg |  | Image | 800 to 1499 | http://project.legrand.ru/legrand/images/754/754821-4.jpg |  | Image |  | http://project.legrand.ru/legrand/images/754/754821-5.png | [61 empty] | Valena LIFE.Лицевая панель для розеток TV-SAT.Слоновая кость |  |  |  | IK04 | -5 °C | 35 °C |  | Венгрия |  |  |  | Скрытая установка |  |  |  |  | Светло-кремовый/ слон. кость | [6 empty] | Центральная накладка | [9 empty] | Безвинтовое зажимное крепление | IP20 |  |  |  |  | Пластик
Электроустановочное оборудование | Лицевые панели ЭУИ | SER013 | Valena Life/Allure Профессиональная упаковка Legrand | 754822 | VLN-l АЛЮ Накл Роз TV-SAT | 192.55 | 596 | 5 | ШТ | Add. file | Сертификаты | http://e-catalogue.legrand.ru/upload/sertificates/not_oblig.pdf |  | Group file | Каталог | https://www.legrand.ru/upload/upfails/broshyri/DC315_Valena-Life-Allure-catalogue.pdf |  | Group file | Каталог | https://www.legrand.ru/upload/upfails/broshyri/DC327_Valena-Life-Allure-brochure.pdf | Брошюра | Group file | Видеоролик внеш. | https://www.youtube.com/watch?v=40fevDRg3HY&t=51s |  | Group file | Видеоролик внеш. | https://www.youtube.com/watch?v=UrgoCcUZrTk |  | Group file | Видеоролик внеш. | https://www.youtube.com/watch?v=f4cP-gCpPm0 |  | Group file | Видеоролик внеш. | https://www.youtube.com/watch?v=-UIqi5M-27E&t=82s |  | Group file | Баннер | https://www.legrand.ru/press/corporate-identity/bannerpart/#goto-wiring-devices-valena-life-allure |  | Image | 1000 | http://project.legrand.ru/legrand/images/754/754822-1.jpg |  | Image | 300 | http://project.legrand.ru/legrand/images/754/754822-2.jpg |  | Image | 600 | http://project.legrand.ru/legrand/images/754/754822-3.jpg |  | Image | 800 to 1499 | http://project.legrand.ru/legrand/images/754/754822-4.jpg |  | Image |  | http://project.legrand.ru/legrand/images/754/754822-5.png | [61 empty] | Valena LIFE.Лицевая панель для розеток TV-SAT.Алюминий |  |  |  | IK04 | -5 °C | 35 °C |  | Венгрия |  |  |  | Скрытая установка |  |  |  |  | Алюминий | [6 empty] | Центральная накладка | [9 empty] | Безвинтовое зажимное крепление | IP20 |  |  |  |  | Пластик
Электроустановочное оборудование | Лицевые панели ЭУИ | SER013 | Valena Life/Allure Профессиональная упаковка Legrand | 754825 | VLN-a БЕЛ Накл Роз TV-SAT | 77.02 | 596 | 1 | ШТ | Add. file | Сертификаты | http://e-catalogue.legrand.ru/upload/sertificates/not_oblig.pdf |  | Group file | Каталог | https://www.legrand.ru/upload/upfails/broshyri/DC315_Valena-Life-Allure-catalogue.pdf |  | Group file | Каталог | https://www.legrand.ru/upload/upfails/broshyri/DC327_Valena-Life-Allure-brochure.pdf | Брошюра | Group file | Видеоролик внеш. | https://www.youtube.com/watch?v=40fevDRg3HY&t=51s |  | Group file | Видеоролик внеш. | https://www.youtube.com/watch?v=UrgoCcUZrTk |  | Group file | Видеоролик внеш. | https://www.youtube.com/watch?v=f4cP-gCpPm0 |  | Group file | Видеоролик внеш. | https://www.youtube.com/watch?v=-UIqi5M-27E&t=82s |  | Group file | Баннер | https://www.legrand.ru/press/corporate-identity/bannerpart/#goto-wiring-devices-valena-life-allure |  | Image | 1000 | http://project.legrand.ru/legrand/images/754/754825-1.jpg |  | Image |  | http://project.legrand.ru/legrand/images/754/754825-2.png | [73 empty] | Valena ALLURE.Лицевая панель для розеток TV-SAT.Белая |  |  |  | IK04 | -5 °C | 35 °C |  | Венгрия |  |  |  | Скрытая установка |  |  |  |  | Белый | [6 empty] | Центральная накладка | [9 empty] | Безвинтовое зажимное крепление | IP20 |  |  |  |  | Пластик
Электроустановочное оборудование | Лицевые панели ЭУИ | SER013 | Valena Life/Allure Профессиональная упаковка Legrand | 754826 | VLN-a СЛК Накл Роз TV-SAT | 77.02 | 596 | 1 | ШТ | Add. file | Сертификаты | http://e-catalogue.legrand.ru/upload/sertificates/not_oblig.pdf |  | Group file | Каталог | https://www.legrand.ru/upload/upfails/broshyri/DC315_Valena-Life-Allure-catalogue.pdf |  | Group file | Каталог | https://www.legrand.ru/upload/upfails/broshyri/DC327_Valena-Life-Allure-brochure.pdf | Брошюра | Group file | Видеоролик внеш. | https://www.youtube.com/watch?v=40fevDRg3HY&t=51s |  | Group file | Видеоролик внеш. | https://www.youtube.com/watch?v=UrgoCcUZrTk |  | Group file | Видеоролик внеш. | https://www.youtube.com/watch?v=f4cP-gCpPm0 |  | Group file | Видеоролик внеш. | https://www.youtube.com/watch?v=-UIqi5M-27E&t=82s |  | Group file | Баннер | https://www.legrand.ru/press/corporate-identity/bannerpart/#goto-wiring-devices-valena-life-allure |  | Image | 1000 | http://project.legrand.ru/legrand/images/754/754826-1.jpg |  | Image |  | http://project.legrand.ru/legrand/images/754/754826-2.png | [73 empty] | Valena ALLURE.Лицевая панель для розеток TV-SAT.Слоновая кость |  |  |  | IK04 | -5 °C | 35 °C |  | Венгрия |  |  |  | Скрытая установка |  |  |  |  | Светло-кремовый/ слон. кость | [6 empty] | Центральная накладка | [9 empty] | Безвинтовое зажимное крепление | IP20 |  |  |  |  | Пластик
Электроустановочное оборудование | Лицевые панели ЭУИ | SER013 | Valena Life/Allure Профессиональная упаковка Legrand | 754827 | VLN-a АЛЮ Накл Роз TV-SAT | 192.55 | 596 | 1 | ШТ | Add. file | Сертификаты | http://e-catalogue.legrand.ru/upload/sertificates/not_oblig.pdf |  | Group file | Каталог | https://www.legrand.ru/upload/upfails/broshyri/DC315_Valena-Life-Allure-catalogue.pdf |  | Group file | Каталог | https://www.legrand.ru/upload/upfails/broshyri/DC327_Valena-Life-Allure-brochure.pdf | Брошюра | Group file | Видеоролик внеш. | https://www.youtube.com/watch?v=40fevDRg3HY&t=51s |  | Group file | Видеоролик внеш. | https://www.youtube.com/watch?v=UrgoCcUZrTk |  | Group file | Видеоролик внеш. | https://www.youtube.com/watch?v=f4cP-gCpPm0 |  | Group file | Видеоролик внеш. | https://www.youtube.com/watch?v=-UIqi5M-27E&t=82s |  | Group file | Баннер | https://www.legrand.ru/press/corporate-identity/bannerpart/#goto-wiring-devices-valena-life-allure |  | Image | 1000 | http://project.legrand.ru/legrand/images/754/754827-1.jpg |  | Image |  | http://project.legrand.ru/legrand/images/754/754827-2.png | [73 empty] | Valena ALLURE.Лицевая панель для розеток TV-SAT.Алюминий |  |  |  | IK04 | -5 °C | 35 °C |  | Венгрия |  |  |  | Скрытая установка |  |  |  |  | Алюминий | [6 empty] | Центральная накладка | [9 empty] | Безвинтовое зажимное крепление | IP20 |  |  |  |  | Пластик
Электроустановочное оборудование | Лицевые панели ЭУИ | SER013 | Valena Life/Allure Профессиональная упаковка Legrand | 754828 | VLN-a АНТ Накл Роз TV-SAT | 192.55 | 596 | 1 | ШТ | Add. file | Сертификаты | http://e-catalogue.legrand.ru/upload/sertificates/not_oblig.pdf |  | Group file | Каталог | https://www.legrand.ru/upload/upfails/broshyri/DC315_Valena-Life-Allure-catalogue.pdf |  | Group file | Каталог | https://www.legrand.ru/upload/upfails/broshyri/DC327_Valena-Life-Allure-brochure.pdf | Брошюра | Group file | Видеоролик внеш. | https://www.youtube.com/watch?v=40fevDRg3HY&t=51s |  | Group file | Видеоролик внеш. | https://www.youtube.com/watch?v=UrgoCcUZrTk |  | Group file | Видеоролик внеш. | https://www.youtube.com/watch?v=f4cP-gCpPm0 |  | Group file | Видеоролик внеш. | https://www.youtube.com/watch?v=-UIqi5M-27E&t=82s |  | Group file | Баннер | https://www.legrand.ru/press/corporate-identity/bannerpart/#goto-wiring-devices-valena-life-allure |  | Image | 1000 | http://project.legrand.ru/legrand/images/754/754828-1.jpg |  | Image |  | http://project.legrand.ru/legrand/images/754/754828-2.png | [73 empty] | Valena ALLURE.Лицевая панель для розеток TV-SAT.Антрацит |  |  |  | IK04 | -5 °C | 35 °C |  | Венгрия |  |  |  | Скрытая установка |  |  |  |  | Антрацит | [6 empty] | Центральная накладка | [9 empty] | Безвинтовое зажимное крепление | IP20 |  |  |  |  | Пластик
Электроустановочное оборудование | Лицевые панели ЭУИ | SER013 | Valena Life/Allure Профессиональная упаковка Legrand | 754829 | VLN-a ЖЕМ Накл Роз TV-SAT | 192.55 | 596 | 1 | ШТ | Add. file | Сертификаты | http://e-catalogue.legrand.ru/upload/sertificates/not_oblig.pdf |  | Group file | Каталог | https://www.legrand.ru/upload/upfails/broshyri/DC315_Valena-Life-Allure-catalogue.pdf |  | Group file | Каталог | https://www.legrand.ru/upload/upfails/broshyri/DC327_Valena-Life-Allure-brochure.pdf | Брошюра | Group file | Видеоролик внеш. | https://www.youtube.com/watch?v=40fevDRg3HY&t=51s |  | Group file | Видеоролик внеш. | https://www.youtube.com/watch?v=UrgoCcUZrTk |  | Group file | Видеоролик внеш. | https://www.youtube.com/watch?v=f4cP-gCpPm0 |  | Group file | Видеоролик внеш. | https://www.youtube.com/watch?v=-UIqi5M-27E&t=82s |  | Group file | Баннер | https://www.legrand.ru/press/corporate-identity/bannerpart/#goto-wiring-devices-valena-life-allure |  | Image | 1000 | http://project.legrand.ru/legrand/images/754/754829-1.jpg |  | Image |  | http://project.legrand.ru/legrand/images/754/754829-2.png | [73 empty] | Valena ALLURE.Лицевая панель для розеток TV-SAT.Жемчуг |  |  |  | IK04 | -5 °C | 35 °C |  | Венгрия |  |  |  | Скрытая установка |  |  |  |  | Белый | [6 empty] | Центральная накладка | [9 empty] | Прочее | IP20 |  |  |  |  | Пластик
Электроустановочное оборудование | Лицевые панели ЭУИ | SER013 | Valena Life/Allure Профессиональная упаковка Legrand | 754830 | VLN-l БЕЛ Накл Роз TV+RJ45 | 77.02 | 596 | 5 | ШТ | Add. file | Сертификаты | http://e-catalogue.legrand.ru/upload/sertificates/not_oblig.pdf |  | Group file | Каталог | https://www.legrand.ru/upload/upfails/broshyri/DC315_Valena-Life-Allure-catalogue.pdf |  | Group file | Каталог | https://www.legrand.ru/upload/upfails/broshyri/DC327_Valena-Life-Allure-brochure.pdf | Брошюра | Group file | Видеоролик внеш. | https://www.youtube.com/watch?v=40fevDRg3HY&t=51s |  | Group file | Видеоролик внеш. | https://www.youtube.com/watch?v=UrgoCcUZrTk |  | Group file | Видеоролик внеш. | https://www.youtube.com/watch?v=f4cP-gCpPm0 |  | Group file | Видеоролик внеш. | https://www.youtube.com/watch?v=-UIqi5M-27E&t=82s |  | Group file | Баннер | https://www.legrand.ru/press/corporate-identity/bannerpart/#goto-wiring-devices-valena-life-allure |  | Image | 1000 | http://project.legrand.ru/legrand/images/754/754830-1.jpg |  | Image | 300 | http://project.legrand.ru/legrand/images/754/754830-2.jpg |  | Image | 600 | http://project.legrand.ru/legrand/images/754/754830-3.jpg |  | Image | 800 to 1499 | http://project.legrand.ru/legrand/images/754/754830-4.jpg |  | Image |  | http://project.legrand.ru/legrand/images/754/754830-5.png | [61 empty] | Valena LIFE.Лицевая панель розетки TV-RJ45.Белая |  |  |  | IK04 | -5 °C | 35 °C |  | Венгрия |  |  |  | Скрытая установка |  |  |  |  | Белый | [6 empty] | Центральная накладка | [9 empty] | Безвинтовое зажимное крепление | IP20 |  |  |  |  | Пластик
Электроустановочное оборудование | Лицевые панели ЭУИ | SER013 | Valena Life/Allure Профессиональная упаковка Legrand | 754831 | VLN-l СЛК Накл Роз TV+RJ45 | 77.02 | 596 | 5 | ШТ | Add. file | Сертификаты | http://e-catalogue.legrand.ru/upload/sertificates/not_oblig.pdf |  | Group file | Каталог | https://www.legrand.ru/upload/upfails/broshyri/DC315_Valena-Life-Allure-catalogue.pdf |  | Group file | Каталог | https://www.legrand.ru/upload/upfails/broshyri/DC327_Valena-Life-Allure-brochure.pdf | Брошюра | Group file | Видеоролик внеш. | https://www.youtube.com/watch?v=40fevDRg3HY&t=51s |  | Group file | Видеоролик внеш. | https://www.youtube.com/watch?v=UrgoCcUZrTk |  | Group file | Видеоролик внеш. | https://www.youtube.com/watch?v=f4cP-gCpPm0 |  | Group file | Видеоролик внеш. | https://www.youtube.com/watch?v=-UIqi5M-27E&t=82s |  | Group file | Баннер | https://www.legrand.ru/press/corporate-identity/bannerpart/#goto-wiring-devices-valena-life-allure |  | Image | 1000 | http://project.legrand.ru/legrand/images/754/754831-1.jpg |  | Image | 300 | http://project.legrand.ru/legrand/images/754/754831-2.jpg |  | Image | 600 | http://project.legrand.ru/legrand/images/754/754831-3.jpg |  | Image | 800 to 1499 | http://project.legrand.ru/legrand/images/754/754831-4.jpg |  | Image |  | http://project.legrand.ru/legrand/images/754/754831-5.png | [61 empty] | Valena LIFE.Лицевая панель розетки TV-RJ45.Слоновая кость |  |  |  | IK04 | -5 °C | 35 °C |  | Венгрия |  |  |  | Скрытая установка |  |  |  |  | Светло-кремовый/ слон. кость | [6 empty] | Центральная накладка | [9 empty] | Безвинтовое зажимное крепление | IP20 |  |  |  |  | Пластик
Электроустановочное оборудование | Лицевые панели ЭУИ | SER013 | Valena Life/Allure Профессиональная упаковка Legrand | 754832 | VLN-l АЛЮ Накл Роз TV+RJ45 | 192.55 | 596 | 5 | ШТ | Add. file | Сертификаты | http://e-catalogue.legrand.ru/upload/sertificates/not_oblig.pdf |  | Group file | Каталог | https://www.legrand.ru/upload/upfails/broshyri/DC315_Valena-Life-Allure-catalogue.pdf |  | Group file | Каталог | https://www.legrand.ru/upload/upfails/broshyri/DC327_Valena-Life-Allure-brochure.pdf | Брошюра | Group file | Видеоролик внеш. | https://www.youtube.com/watch?v=40fevDRg3HY&t=51s |  | Group file | Видеоролик внеш. | https://www.youtube.com/watch?v=UrgoCcUZrTk |  | Group file | Видеоролик внеш. | https://www.youtube.com/watch?v=f4cP-gCpPm0 |  | Group file | Видеоролик внеш. | https://www.youtube.com/watch?v=-UIqi5M-27E&t=82s |  | Group file | Баннер | https://www.legrand.ru/press/corporate-identity/bannerpart/#goto-wiring-devices-valena-life-allure |  | Image | 1000 | http://project.legrand.ru/legrand/images/754/754832-1.jpg |  | Image | 300 | http://project.legrand.ru/legrand/images/754/754832-2.jpg |  | Image | 600 | http://project.legrand.ru/legrand/images/754/754832-3.jpg |  | Image | 800 to 1499 | http://project.legrand.ru/legrand/images/754/754832-4.jpg |  | Image |  | http://project.legrand.ru/legrand/images/754/754832-5.png | [61 empty] | Valena LIFE.Лицевая панель розетки TV-RJ45.Алюминий |  |  |  | IK04 | -5 °C | 35 °C |  | Венгрия |  |  |  | Скрытая установка |  |  |  |  | Алюминий | [6 empty] | Центральная накладка | [9 empty] | Безвинтовое зажимное крепление | IP20 |  |  |  |  | Пластик
Электроустановочное оборудование | Лицевые панели ЭУИ | SER013 | Valena Life/Allure Профессиональная упаковка Legrand | 754835 | VLN-a БЕЛ Накл Роз TV+RJ45 | 77.02 | 596 | 1 | ШТ | Add. file | Сертификаты | http://e-catalogue.legrand.ru/upload/sertificates/not_oblig.pdf |  | Group file | Каталог | https://www.legrand.ru/upload/upfails/broshyri/DC315_Valena-Life-Allure-catalogue.pdf |  | Group file | Каталог | https://www.legrand.ru/upload/upfails/broshyri/DC327_Valena-Life-Allure-brochure.pdf | Брошюра | Group file | Видеоролик внеш. | https://www.youtube.com/watch?v=40fevDRg3HY&t=51s |  | Group file | Видеоролик внеш. | https://www.youtube.com/watch?v=UrgoCcUZrTk |  | Group file | Видеоролик внеш. | https://www.youtube.com/watch?v=f4cP-gCpPm0 |  | Group file | Видеоролик внеш. | https://www.youtube.com/watch?v=-UIqi5M-27E&t=82s |  | Group file | Баннер | https://www.legrand.ru/press/corporate-identity/bannerpart/#goto-wiring-devices-valena-life-allure |  | Image | 1000 | http://project.legrand.ru/legrand/images/754/754835-1.jpg |  | Image |  | http://project.legrand.ru/legrand/images/754/754835-2.png | [73 empty] | Valena ALLURE.Лицевая панель розетки TV-RJ45.Белая |  |  |  | IK04 | -5 °C | 35 °C |  | Венгрия |  |  |  | Скрытая установка |  |  |  |  | Белый | [6 empty] | Центральная накладка | [9 empty] | Безвинтовое зажимное крепление | IP20 |  |  |  |  | Пластик
Электроустановочное оборудование | Лицевые панели ЭУИ | SER013 | Valena Life/Allure Профессиональная упаковка Legrand | 754836 | VLN-a СЛК Накл Роз TV+RJ45 | 77.02 | 596 | 1 | ШТ | Add. file | Сертификаты | http://e-catalogue.legrand.ru/upload/sertificates/not_oblig.pdf |  | Group file | Каталог | https://www.legrand.ru/upload/upfails/broshyri/DC315_Valena-Life-Allure-catalogue.pdf |  | Group file | Каталог | https://www.legrand.ru/upload/upfails/broshyri/DC327_Valena-Life-Allure-brochure.pdf | Брошюра | Group file | Видеоролик внеш. | https://www.youtube.com/watch?v=40fevDRg3HY&t=51s |  | Group file | Видеоролик внеш. | https://www.youtube.com/watch?v=UrgoCcUZrTk |  | Group file | Видеоролик внеш. | https://www.youtube.com/watch?v=f4cP-gCpPm0 |  | Group file | Видеоролик внеш. | https://www.youtube.com/watch?v=-UIqi5M-27E&t=82s |  | Group file | Баннер | https://www.legrand.ru/press/corporate-identity/bannerpart/#goto-wiring-devices-valena-life-allure |  | Image | 1000 | http://project.legrand.ru/legrand/images/754/754836-1.jpg |  | Image |  | http://project.legrand.ru/legrand/images/754/754836-2.png | [73 empty] | Valena ALLURE.Лицевая панель розетки TV-RJ45.Слоновая кость |  |  |  | IK04 | -5 °C | 35 °C |  | Венгрия |  |  |  | Скрытая установка |  |  |  |  | Светло-кремовый/ слон. кость | [6 empty] | Центральная накладка | [9 empty] | Безвинтовое зажимное крепление | IP20 |  |  |  |  | Пластик
Электроустановочное оборудование | Лицевые панели ЭУИ | SER013 | Valena Life/Allure Профессиональная упаковка Legrand | 754837 | VLN-a АЛЮ Накл Роз TV+RJ45 | 192.55 | 596 | 1 | ШТ | Add. file | Сертификаты | http://e-catalogue.legrand.ru/upload/sertificates/not_oblig.pdf |  | Group file | Каталог | https://www.legrand.ru/upload/upfails/broshyri/DC315_Valena-Life-Allure-catalogue.pdf |  | Group file | Каталог | https://www.legrand.ru/upload/upfails/broshyri/DC327_Valena-Life-Allure-brochure.pdf | Брошюра | Group file | Видеоролик внеш. | https://www.youtube.com/watch?v=40fevDRg3HY&t=51s |  | Group file | Видеоролик внеш. | https://www.youtube.com/watch?v=UrgoCcUZrTk |  | Group file | Видеоролик внеш. | https://www.youtube.com/watch?v=f4cP-gCpPm0 |  | Group file | Видеоролик внеш. | https://www.youtube.com/watch?v=-UIqi5M-27E&t=82s |  | Group file | Баннер | https://www.legrand.ru/press/corporate-identity/bannerpart/#goto-wiring-devices-valena-life-allure |  | Image | 1000 | http://project.legrand.ru/legrand/images/754/754837-1.jpg |  | Image |  | http://project.legrand.ru/legrand/images/754/754837-2.png | [73 empty] | Valena ALLURE.Лицевая панель розетки TV-RJ45.Алюминий |  |  |  | IK04 | -5 °C | 35 °C |  | Венгрия |  |  |  | Скрытая установка |  |  |  |  | Алюминий | [6 empty] | Центральная накладка | [9 empty] | Безвинтовое зажимное крепление | IP20 |  |  |  |  | Пластик
Электроустановочное оборудование | Лицевые панели ЭУИ | SER013 | Valena Life/Allure Профессиональная упаковка Legrand | 754838 | VLN-a АНТ Накл Роз TV+RJ45 | 192.55 | 596 | 1 | ШТ | Add. file | Сертификаты | http://e-catalogue.legrand.ru/upload/sertificates/not_oblig.pdf |  | Group file | Каталог | https://www.legrand.ru/upload/upfails/broshyri/DC315_Valena-Life-Allure-catalogue.pdf |  | Group file | Каталог | https://www.legrand.ru/upload/upfails/broshyri/DC327_Valena-Life-Allure-brochure.pdf | Брошюра | Group file | Видеоролик внеш. | https://www.youtube.com/watch?v=40fevDRg3HY&t=51s |  | Group file | Видеоролик внеш. | https://www.youtube.com/watch?v=UrgoCcUZrTk |  | Group file | Видеоролик внеш. | https://www.youtube.com/watch?v=f4cP-gCpPm0 |  | Group file | Видеоролик внеш. | https://www.youtube.com/watch?v=-UIqi5M-27E&t=82s |  | Group file | Баннер | https://www.legrand.ru/press/corporate-identity/bannerpart/#goto-wiring-devices-valena-life-allure |  | Image | 1000 | http://project.legrand.ru/legrand/images/754/754838-1.jpg |  | Image |  | http://project.legrand.ru/legrand/images/754/754838-2.png | [73 empty] | Valena ALLURE.Лицевая панель розетки TV-RJ45.Антрацит |  |  |  | IK04 | -5 °C | 35 °C |  | Венгрия |  |  |  | Скрытая установка |  |  |  |  | Антрацит | [6 empty] | Центральная накладка | [9 empty] | Безвинтовое зажимное крепление | IP20 |  |  |  |  | Пластик
Электроустановочное оборудование | Лицевые панели ЭУИ | SER013 | Valena Life/Allure Профессиональная упаковка Legrand | 754839 | VLN-a ЖЕМ Накл Роз TV+RJ45 | 192.55 | 596 | 1 | ШТ | Add. file | Сертификаты | http://e-catalogue.legrand.ru/upload/sertificates/not_oblig.pdf |  | Group file | Каталог | https://www.legrand.ru/upload/upfails/broshyri/DC315_Valena-Life-Allure-catalogue.pdf |  | Group file | Каталог | https://www.legrand.ru/upload/upfails/broshyri/DC327_Valena-Life-Allure-brochure.pdf | Брошюра | Group file | Видеоролик внеш. | https://www.youtube.com/watch?v=40fevDRg3HY&t=51s |  | Group file | Видеоролик внеш. | https://www.youtube.com/watch?v=UrgoCcUZrTk |  | Group file | Видеоролик внеш. | https://www.youtube.com/watch?v=f4cP-gCpPm0 |  | Group file | Видеоролик внеш. | https://www.youtube.com/watch?v=-UIqi5M-27E&t=82s |  | Group file | Баннер | https://www.legrand.ru/press/corporate-identity/bannerpart/#goto-wiring-devices-valena-life-allure |  | Image | 1000 | http://project.legrand.ru/legrand/images/754/754839-1.jpg |  | Image |  | http://project.legrand.ru/legrand/images/754/754839-2.png | [73 empty] | Valena ALLURE.Лицевая панель розетки TV-RJ45.Жемчуг |  |  |  | IK04 | -5 °C | 35 °C |  | Венгрия |  |  |  | Скрытая установка |  |  |  |  | Белый | [6 empty] | Центральная накладка | [9 empty] | Безвинтовое зажимное крепление | IP20 |  |  |  |  | Пластик
Электроустановочное оборудование | Лицевые панели ЭУИ | SER013 | Valena Life/Allure Профессиональная упаковка Legrand | 754840 | VLN-l БЕЛ Накл Розет 2К+З крыш | 134.01 | 596 | 1 | ШТ | Add. file | Сертификаты | http://e-catalogue.legrand.ru/upload/sertificates/not_oblig.pdf |  | Group file | Каталог | https://www.legrand.ru/upload/upfails/broshyri/DC315_Valena-Life-Allure-catalogue.pdf |  | Group file | Каталог | https://www.legrand.ru/upload/upfails/broshyri/DC327_Valena-Life-Allure-brochure.pdf | Брошюра | Group file | Видеоролик внеш. | https://www.youtube.com/watch?v=40fevDRg3HY&t=51s |  | Group file | Видеоролик внеш. | https://www.youtube.com/watch?v=UrgoCcUZrTk |  | Group file | Видеоролик внеш. | https://www.youtube.com/watch?v=f4cP-gCpPm0 |  | Group file | Видеоролик внеш. | https://www.youtube.com/watch?v=-UIqi5M-27E&t=82s |  | Group file | Баннер | https://www.legrand.ru/press/corporate-identity/bannerpart/#goto-wiring-devices-valena-life-allure |  | Image | 1000 | http://project.legrand.ru/legrand/images/754/754840-1.jpg |  | Image | 300 | http://project.legrand.ru/legrand/images/754/754840-2.jpg |  | Image | 600 | http://project.legrand.ru/legrand/images/754/754840-3.jpg |  | Image | 800 to 1499 | http://project.legrand.ru/legrand/images/754/754840-4.jpg | [65 empty] | Valena LIFE.Лицевая панель розетки 2К+З c крышкой.Белая |  |  |  | IK04 | -5 °C | 35 °C |  | Венгрия |  |  |  | Прочее |  |  |  |  | Белый | [6 empty] | Центральная накладка | [9 empty] | Безвинтовое зажимное крепление | IP20 |  |  |  |  | Пластик
Электроустановочное оборудование | Лицевые панели ЭУИ | SER013 | Valena Life/Allure Профессиональная упаковка Legrand | 754841 | VLN-l СЛК Накл Розет 2К+З крыш | 134.01 | 596 | 1 | ШТ | Add. file | Сертификаты | http://e-catalogue.legrand.ru/upload/sertificates/not_oblig.pdf |  | Group file | Каталог | https://www.legrand.ru/upload/upfails/broshyri/DC315_Valena-Life-Allure-catalogue.pdf |  | Group file | Каталог | https://www.legrand.ru/upload/upfails/broshyri/DC327_Valena-Life-Allure-brochure.pdf | Брошюра | Group file | Видеоролик внеш. | https://www.youtube.com/watch?v=40fevDRg3HY&t=51s |  | Group file | Видеоролик внеш. | https://www.youtube.com/watch?v=UrgoCcUZrTk |  | Group file | Видеоролик внеш. | https://www.youtube.com/watch?v=f4cP-gCpPm0 |  | Group file | Видеоролик внеш. | https://www.youtube.com/watch?v=-UIqi5M-27E&t=82s |  | Group file | Баннер | https://www.legrand.ru/press/corporate-identity/bannerpart/#goto-wiring-devices-valena-life-allure |  | Image | 1000 | http://project.legrand.ru/legrand/images/754/754841-1.jpg |  | Image | 300 | http://project.legrand.ru/legrand/images/754/754841-2.jpg |  | Image | 600 | http://project.legrand.ru/legrand/images/754/754841-3.jpg |  | Image | 800 to 1499 | http://project.legrand.ru/legrand/images/754/754841-4.jpg | [65 empty] | Valena LIFE.Лицевая панель розетки 2К+З с крышкой.Слоновая кость |  |  |  | IK04 | -5 °C | 35 °C |  | Венгрия |  |  |  | Прочее |  |  |  |  | Светло-кремовый/ слон. кость | [6 empty] | Центральная накладка | [9 empty] | Безвинтовое зажимное крепление | IP20 |  |  |  |  | Пластик
Электроустановочное оборудование | Лицевые панели ЭУИ | SER013 | Valena Life/Allure Профессиональная упаковка Legrand | 754842 | VLN-l АЛЮ Накл Розет 2К+З крыш | 335.05 | 596 | 1 | ШТ | Add. file | Сертификаты | http://e-catalogue.legrand.ru/upload/sertificates/not_oblig.pdf |  | Group file | Каталог | https://www.legrand.ru/upload/upfails/broshyri/DC315_Valena-Life-Allure-catalogue.pdf |  | Group file | Каталог | https://www.legrand.ru/upload/upfails/broshyri/DC327_Valena-Life-Allure-brochure.pdf | Брошюра | Group file | Видеоролик внеш. | https://www.youtube.com/watch?v=40fevDRg3HY&t=51s |  | Group file | Видеоролик внеш. | https://www.youtube.com/watch?v=UrgoCcUZrTk |  | Group file | Видеоролик внеш. | https://www.youtube.com/watch?v=f4cP-gCpPm0 |  | Group file | Видеоролик внеш. | https://www.youtube.com/watch?v=-UIqi5M-27E&t=82s |  | Group file | Баннер | https://www.legrand.ru/press/corporate-identity/bannerpart/#goto-wiring-devices-valena-life-allure |  | Image | 1000 | http://project.legrand.ru/legrand/images/754/754842-1.jpg |  | Image | 300 | http://project.legrand.ru/legrand/images/754/754842-2.jpg |  | Image | 600 | http://project.legrand.ru/legrand/images/754/754842-3.jpg |  | Image | 800 to 1499 | http://project.legrand.ru/legrand/images/754/754842-4.jpg | [65 empty] | Valena LIFE.Лицевая панель розетки 2К+З с крышкой.Алюминий |  |  |  | IK04 | -5 °C | 35 °C |  | Венгрия |  |  |  | Прочее |  |  |  |  | Алюминий | [6 empty] | Центральная накладка | [9 empty] | Безвинтовое зажимное крепление | IP20 |  |  |  |  | Пластик
Электроустановочное оборудование | Лицевые панели ЭУИ | SER013 | Valena Life/Allure Профессиональная упаковка Legrand | 754845 | VLN-a БЕЛ Накл Розет 2К+З крыш | 134.01 | 596 | 5 | ШТ | Add. file | Сертификаты | http://e-catalogue.legrand.ru/upload/sertificates/not_oblig.pdf |  | Group file | Каталог | https://www.legrand.ru/upload/upfails/broshyri/DC315_Valena-Life-Allure-catalogue.pdf |  | Group file | Каталог | https://www.legrand.ru/upload/upfails/broshyri/DC327_Valena-Life-Allure-brochure.pdf | Брошюра | Group file | Видеоролик внеш. | https://www.youtube.com/watch?v=40fevDRg3HY&t=51s |  | Group file | Видеоролик внеш. | https://www.youtube.com/watch?v=UrgoCcUZrTk |  | Group file | Видеоролик внеш. | https://www.youtube.com/watch?v=f4cP-gCpPm0 |  | Group file | Видеоролик внеш. | https://www.youtube.com/watch?v=-UIqi5M-27E&t=82s |  | Group file | Баннер | https://www.legrand.ru/press/corporate-identity/bannerpart/#goto-wiring-devices-valena-life-allure |  | Image | 1000 | http://project.legrand.ru/legrand/images/754/754845-1.jpg | [77 empty] | Valena ALLURE.Лицевая панель розетки 2К+З с крышкой.Белая |  |  |  | IK04 | -5 °C | 35 °C |  | Венгрия |  |  |  | Прочее |  |  |  |  | Белый | [6 empty] | Центральная накладка | [9 empty] | Безвинтовое зажимное крепление | IP20 |  |  |  |  | Пластик
Электроустановочное оборудование | Лицевые панели ЭУИ | SER013 | Valena Life/Allure Профессиональная упаковка Legrand | 754846 | VLN-a СЛК Накл Розет 2К+З крыш | 134.01 | 596 | 5 | ШТ | Add. file | Сертификаты | http://e-catalogue.legrand.ru/upload/sertificates/not_oblig.pdf |  | Group file | Каталог | https://www.legrand.ru/upload/upfails/broshyri/DC315_Valena-Life-Allure-catalogue.pdf |  | Group file | Каталог | https://www.legrand.ru/upload/upfails/broshyri/DC327_Valena-Life-Allure-brochure.pdf | Брошюра | Group file | Видеоролик внеш. | https://www.youtube.com/watch?v=40fevDRg3HY&t=51s |  | Group file | Видеоролик внеш. | https://www.youtube.com/watch?v=UrgoCcUZrTk |  | Group file | Видеоролик внеш. | https://www.youtube.com/watch?v=f4cP-gCpPm0 |  | Group file | Видеоролик внеш. | https://www.youtube.com/watch?v=-UIqi5M-27E&t=82s |  | Group file | Баннер | https://www.legrand.ru/press/corporate-identity/bannerpart/#goto-wiring-devices-valena-life-allure |  | Image | 1000 | http://project.legrand.ru/legrand/images/754/754846-1.jpg | [77 empty] | Valena ALLURE.Лицевая панель розетки 2К+З с крышкой.Слоновая кость |  |  |  | IK04 | -5 °C | 35 °C |  | Венгрия |  |  |  | Прочее |  |  |  |  | Светло-кремовый/ слон. кость | [6 empty] | Центральная накладка | [9 empty] | Безвинтовое зажимное крепление | IP20 |  |  |  |  | Пластик
Электроустановочное оборудование | Лицевые панели ЭУИ | SER013 | Valena Life/Allure Профессиональная упаковка Legrand | 754847 | VLN-a АЛЮ Накл Розет 2К+З крыш | 335.05 | 596 | 5 | ШТ | Add. file | Сертификаты | http://e-catalogue.legrand.ru/upload/sertificates/not_oblig.pdf |  | Group file | Каталог | https://www.legrand.ru/upload/upfails/broshyri/DC315_Valena-Life-Allure-catalogue.pdf |  | Group file | Каталог | https://www.legrand.ru/upload/upfails/broshyri/DC327_Valena-Life-Allure-brochure.pdf | Брошюра | Group file | Видеоролик внеш. | https://www.youtube.com/watch?v=40fevDRg3HY&t=51s |  | Group file | Видеоролик внеш. | https://www.youtube.com/watch?v=UrgoCcUZrTk |  | Group file | Видеоролик внеш. | https://www.youtube.com/watch?v=f4cP-gCpPm0 |  | Group file | Видеоролик внеш. | https://www.youtube.com/watch?v=-UIqi5M-27E&t=82s |  | Group file | Баннер | https://www.legrand.ru/press/corporate-identity/bannerpart/#goto-wiring-devices-valena-life-allure |  | Image | 1000 | http://project.legrand.ru/legrand/images/754/754847-1.jpg | [77 empty] | Valena ALLURE.Лицевая панель розетки 2К+З с крышкой.Алюминий |  |  |  | IK04 | -5 °C | 35 °C |  | Венгрия |  |  |  | Прочее |  |  |  |  | Алюминий | [6 empty] | Центральная накладка | [9 empty] | Безвинтовое зажимное крепление | IP20 |  |  |  |  | Пластик
Электроустановочное оборудование | Лицевые панели ЭУИ | SER013 | Valena Life/Allure Профессиональная упаковка Legrand | 754848 | VLN-a АНТ Накл Роз 2К+З крыш | 335.05 | 596 | 5 | ШТ | Add. file | Сертификаты | http://e-catalogue.legrand.ru/upload/sertificates/not_oblig.pdf |  | Group file | Каталог | https://www.legrand.ru/upload/upfails/broshyri/DC315_Valena-Life-Allure-catalogue.pdf |  | Group file | Каталог | https://www.legrand.ru/upload/upfails/broshyri/DC327_Valena-Life-Allure-brochure.pdf | Брошюра | Group file | Видеоролик внеш. | https://www.youtube.com/watch?v=40fevDRg3HY&t=51s |  | Group file | Видеоролик внеш. | https://www.youtube.com/watch?v=UrgoCcUZrTk |  | Group file | Видеоролик внеш. | https://www.youtube.com/watch?v=f4cP-gCpPm0 |  | Group file | Видеоролик внеш. | https://www.youtube.com/watch?v=-UIqi5M-27E&t=82s |  | Group file | Баннер | https://www.legrand.ru/press/corporate-identity/bannerpart/#goto-wiring-devices-valena-life-allure |  | Image | 1000 | http://project.legrand.ru/legrand/images/754/754848-1.jpg | [77 empty] | Valena ALLURE.Лицевая панель розетки 2К+З с крышкой.Антрацит |  |  |  | IK04 | -5 °C | 35 °C |  | Венгрия |  |  |  | Прочее |  |  |  |  | Антрацит | [6 empty] | Центральная накладка | [9 empty] | Безвинтовое зажимное крепление | IP20 |  |  |  |  | Пластик
Электроустановочное оборудование | Лицевые панели ЭУИ | SER013 | Valena Life/Allure Профессиональная упаковка Legrand | 754849 | VLN-a ЖЕМ Накл Роз 2К+З крыш | 335.05 | 596 | 5 | ШТ | Add. file | Сертификаты | http://e-catalogue.legrand.ru/upload/sertificates/not_oblig.pdf |  | Group file | Каталог | https://www.legrand.ru/upload/upfails/broshyri/DC315_Valena-Life-Allure-catalogue.pdf |  | Group file | Каталог | https://www.legrand.ru/upload/upfails/broshyri/DC327_Valena-Life-Allure-brochure.pdf | Брошюра | Group file | Видеоролик внеш. | https://www.youtube.com/watch?v=40fevDRg3HY&t=51s |  | Group file | Видеоролик внеш. | https://www.youtube.com/watch?v=UrgoCcUZrTk |  | Group file | Видеоролик внеш. | https://www.youtube.com/watch?v=f4cP-gCpPm0 |  | Group file | Видеоролик внеш. | https://www.youtube.com/watch?v=-UIqi5M-27E&t=82s |  | Group file | Баннер | https://www.legrand.ru/press/corporate-identity/bannerpart/#goto-wiring-devices-valena-life-allure |  | Image | 1000 | http://project.legrand.ru/legrand/images/754/754849-1.jpg | [77 empty] | Valena ALLURE.Лицевая панель розетки 2К+З с крышкой.Жемчуг |  |  |  | IK04 | -5 °C | 35 °C |  | Венгрия |  |  |  | Прочее |  |  |  |  | Прочее | [6 empty] | Центральная накладка | [9 empty] | Безвинтовое зажимное крепление | IP20 |  |  |  |  | Пластик
Электроустановочное оборудование | Лицевые панели ЭУИ | SER013 | Valena Life/Allure Профессиональная упаковка Legrand | 754880 | VLN-l БЕЛ Накл диммера повор | 256.74 | 596 | 1 | ШТ | Add. file | Сертификаты | http://e-catalogue.legrand.ru/upload/sertificates/not_oblig.pdf |  | Group file | Каталог | https://www.legrand.ru/upload/upfails/broshyri/DC315_Valena-Life-Allure-catalogue.pdf |  | Group file | Каталог | https://www.legrand.ru/upload/upfails/broshyri/DC327_Valena-Life-Allure-brochure.pdf | Брошюра | Group file | Видеоролик внеш. | https://www.youtube.com/watch?v=40fevDRg3HY&t=51s |  | Group file | Видеоролик внеш. | https://www.youtube.com/watch?v=UrgoCcUZrTk |  | Group file | Видеоролик внеш. | https://www.youtube.com/watch?v=f4cP-gCpPm0 |  | Group file | Видеоролик внеш. | https://www.youtube.com/watch?v=-UIqi5M-27E&t=82s |  | Group file | Баннер | https://www.legrand.ru/press/corporate-identity/bannerpart/#goto-wiring-devices-valena-life-allure |  | Image | 1000 | http://project.legrand.ru/legrand/images/754/754880-1.jpg |  | Image | 300 | http://project.legrand.ru/legrand/images/754/754880-2.jpg |  | Image | 600 | http://project.legrand.ru/legrand/images/754/754880-3.jpg |  | Image | 800 to 1499 | http://project.legrand.ru/legrand/images/754/754880-4.jpg |  | Image |  | http://project.legrand.ru/legrand/images/754/754880-5.png | [61 empty] | Valena LIFE.Лицевая панель для светорегулятора с поворотной ручкой.Белая |  |  |  | IK04 | -5 °C | 35 °C |  | Венгрия |  |  |  | 0 |  |  |  |  | Белый | [6 empty] | 0 | [9 empty] | Безвинтовое зажимное крепление | IP20 |  |  |  |  | Пластик
Электроустановочное оборудование | Лицевые панели ЭУИ | SER013 | Valena Life/Allure Профессиональная упаковка Legrand | 754881 | VLN-l СЛК Накл диммера повор | 256.74 | 596 | 1 | ШТ | Add. file | Сертификаты | http://e-catalogue.legrand.ru/upload/sertificates/not_oblig.pdf |  | Group file | Каталог | https://www.legrand.ru/upload/upfails/broshyri/DC315_Valena-Life-Allure-catalogue.pdf |  | Group file | Каталог | https://www.legrand.ru/upload/upfails/broshyri/DC327_Valena-Life-Allure-brochure.pdf | Брошюра | Group file | Видеоролик внеш. | https://www.youtube.com/watch?v=40fevDRg3HY&t=51s |  | Group file | Видеоролик внеш. | https://www.youtube.com/watch?v=UrgoCcUZrTk |  | Group file | Видеоролик внеш. | https://www.youtube.com/watch?v=f4cP-gCpPm0 |  | Group file | Видеоролик внеш. | https://www.youtube.com/watch?v=-UIqi5M-27E&t=82s |  | Group file | Баннер | https://www.legrand.ru/press/corporate-identity/bannerpart/#goto-wiring-devices-valena-life-allure |  | Image | 1000 | http://project.legrand.ru/legrand/images/754/754881-1.jpg |  | Image | 300 | http://project.legrand.ru/legrand/images/754/754881-2.jpg |  | Image | 600 | http://project.legrand.ru/legrand/images/754/754881-3.jpg |  | Image | 800 to 1499 | http://project.legrand.ru/legrand/images/754/754881-4.jpg |  | Image |  | http://project.legrand.ru/legrand/images/754/754881-5.png | [61 empty] | Valena LIFE.Лицевая панель для светорегулятора с поворотной ручкой.Слоновая кость |  |  |  | IK04 | -5 °C | 35 °C |  | Венгрия |  |  |  | 0 |  |  |  |  | Светло-кремовый/ слон. кость | [6 empty] | 0 | [9 empty] | Безвинтовое зажимное крепление | IP20 |  |  |  |  | Пластик
Электроустановочное оборудование | Лицевые панели ЭУИ | SER013 | Valena Life/Allure Профессиональная упаковка Legrand | 754882 | VLN-l АЛЮ Накл диммера повор | 641.84 | 596 | 1 | ШТ | Add. file | Сертификаты | http://e-catalogue.legrand.ru/upload/sertificates/not_oblig.pdf |  | Group file | Каталог | https://www.legrand.ru/upload/upfails/broshyri/DC315_Valena-Life-Allure-catalogue.pdf |  | Group file | Каталог | https://www.legrand.ru/upload/upfails/broshyri/DC327_Valena-Life-Allure-brochure.pdf | Брошюра | Group file | Видеоролик внеш. | https://www.youtube.com/watch?v=40fevDRg3HY&t=51s |  | Group file | Видеоролик внеш. | https://www.youtube.com/watch?v=UrgoCcUZrTk |  | Group file | Видеоролик внеш. | https://www.youtube.com/watch?v=f4cP-gCpPm0 |  | Group file | Видеоролик внеш. | https://www.youtube.com/watch?v=-UIqi5M-27E&t=82s |  | Group file | Баннер | https://www.legrand.ru/press/corporate-identity/bannerpart/#goto-wiring-devices-valena-life-allure |  | Image | 1000 | http://project.legrand.ru/legrand/images/754/754882-1.jpg |  | Image | 300 | http://project.legrand.ru/legrand/images/754/754882-2.jpg |  | Image | 600 | http://project.legrand.ru/legrand/images/754/754882-3.jpg |  | Image | 800 to 1499 | http://project.legrand.ru/legrand/images/754/754882-4.jpg |  | Image |  | http://project.legrand.ru/legrand/images/754/754882-5.png | [61 empty] | Valena LIFE.Лицевая панель для светорегулятора с поворотной ручкой.Алюминий |  |  |  | IK04 | -5 °C | 35 °C |  | Венгрия |  |  |  | 0 |  |  |  |  | Алюминий | [6 empty] | 0 | [9 empty] | Безвинтовое зажимное крепление | IP20 |  |  |  |  | Пластик
Электроустановочное оборудование | Лицевые панели ЭУИ | SER013 | Valena Life/Allure Профессиональная упаковка Legrand | 754890 | VLN-l БЕЛ Накл диммера кноп | 154.04 | 596 | 1 | ШТ | Add. file | Сертификаты | http://e-catalogue.legrand.ru/upload/sertificates/not_oblig.pdf |  | Group file | Каталог | https://www.legrand.ru/upload/upfails/broshyri/DC315_Valena-Life-Allure-catalogue.pdf |  | Group file | Каталог | https://www.legrand.ru/upload/upfails/broshyri/DC327_Valena-Life-Allure-brochure.pdf | Брошюра | Group file | Видеоролик внеш. | https://www.youtube.com/watch?v=40fevDRg3HY&t=51s |  | Group file | Видеоролик внеш. | https://www.youtube.com/watch?v=UrgoCcUZrTk |  | Group file | Видеоролик внеш. | https://www.youtube.com/watch?v=f4cP-gCpPm0 |  | Group file | Видеоролик внеш. | https://www.youtube.com/watch?v=-UIqi5M-27E&t=82s |  | Group file | Баннер | https://www.legrand.ru/press/corporate-identity/bannerpart/#goto-wiring-devices-valena-life-allure |  | Image | 1000 | http://project.legrand.ru/legrand/images/754/754890-1.jpg |  | Image | 800 to 1499 | http://project.legrand.ru/legrand/images/754/754890-2.jpg |  | Image |  | http://project.legrand.ru/legrand/images/754/754890-3.png | [69 empty] | Valena LIFE.Лицевая панель для кнопочного светорегулятора.Белая |  |  |  | IK04 | -5 °C | 35 °C |  | Венгрия |  |  |  | 0 |  |  |  |  | Белый | [6 empty] | 0 | [9 empty] | Безвинтовое зажимное крепление | IP20 |  |  |  |  | Пластик
Электроустановочное оборудование | Лицевые панели ЭУИ | SER013 | Valena Life/Allure Профессиональная упаковка Legrand | 754891 | VLN-l СЛК Накл диммера кноп | 154.04 | 596 | 1 | ШТ | Add. file | Сертификаты | http://e-catalogue.legrand.ru/upload/sertificates/not_oblig.pdf |  | Group file | Каталог | https://www.legrand.ru/upload/upfails/broshyri/DC315_Valena-Life-Allure-catalogue.pdf |  | Group file | Каталог | https://www.legrand.ru/upload/upfails/broshyri/DC327_Valena-Life-Allure-brochure.pdf | Брошюра | Group file | Видеоролик внеш. | https://www.youtube.com/watch?v=40fevDRg3HY&t=51s |  | Group file | Видеоролик внеш. | https://www.youtube.com/watch?v=UrgoCcUZrTk |  | Group file | Видеоролик внеш. | https://www.youtube.com/watch?v=f4cP-gCpPm0 |  | Group file | Видеоролик внеш. | https://www.youtube.com/watch?v=-UIqi5M-27E&t=82s |  | Group file | Баннер | https://www.legrand.ru/press/corporate-identity/bannerpart/#goto-wiring-devices-valena-life-allure |  | Image | 1000 | http://project.legrand.ru/legrand/images/754/754891-1.jpg |  | Image | 800 to 1499 | http://project.legrand.ru/legrand/images/754/754891-2.jpg |  | Image |  | http://project.legrand.ru/legrand/images/754/754891-3.png | [69 empty] | Valena LIFE.Лицевая панель для кнопочного светорегулятора.Слоновая кость |  |  |  | IK04 | -5 °C | 35 °C |  | Венгрия |  |  |  | 0 |  |  |  |  | Светло-кремовый/ слон. кость | [6 empty] | 0 | [9 empty] | Безвинтовое зажимное крепление | IP20 |  |  |  |  | Пластик
Электроустановочное оборудование | Лицевые панели ЭУИ | SER013 | Valena Life/Allure Профессиональная упаковка Legrand | 754892 | VLN-l АЛЮ Накл диммера кноп | 385.11 | 596 | 1 | ШТ | Add. file | Сертификаты | http://e-catalogue.legrand.ru/upload/sertificates/not_oblig.pdf |  | Group file | Каталог | https://www.legrand.ru/upload/upfails/broshyri/DC315_Valena-Life-Allure-catalogue.pdf |  | Group file | Каталог | https://www.legrand.ru/upload/upfails/broshyri/DC327_Valena-Life-Allure-brochure.pdf | Брошюра | Group file | Видеоролик внеш. | https://www.youtube.com/watch?v=40fevDRg3HY&t=51s |  | Group file | Видеоролик внеш. | https://www.youtube.com/watch?v=UrgoCcUZrTk |  | Group file | Видеоролик внеш. | https://www.youtube.com/watch?v=f4cP-gCpPm0 |  | Group file | Видеоролик внеш. | https://www.youtube.com/watch?v=-UIqi5M-27E&t=82s |  | Group file | Баннер | https://www.legrand.ru/press/corporate-identity/bannerpart/#goto-wiring-devices-valena-life-allure |  | Image | 1000 | http://project.legrand.ru/legrand/images/754/754892-1.jpg |  | Image | 800 to 1499 | http://project.legrand.ru/legrand/images/754/754892-2.jpg |  | Image |  | http://project.legrand.ru/legrand/images/754/754892-3.png | [69 empty] | Valena LIFE.Лицевая панель для кнопочного светорегулятора.Алюминий |  |  |  | IK04 | -5 °C | 35 °C |  | Венгрия |  |  |  | 0 |  |  |  |  | Алюминий | [6 empty] | 0 | [9 empty] | Безвинтовое зажимное крепление | IP20 |  |  |  |  | Пластик
Электроустановочное оборудование | Лицевые панели ЭУИ | SER013 | Valena Life/Allure Профессиональная упаковка Legrand | 754950 | VLN-l БЕЛ Накл.Роз 2х2К+З | 102.7 | 596 | 5 | ШТ | Add. file | Сертификаты | http://e-catalogue.legrand.ru/upload/sertificates/not_oblig.pdf |  | Group file | Каталог | https://www.legrand.ru/upload/upfails/broshyri/DC315_Valena-Life-Allure-catalogue.pdf |  | Group file | Каталог | https://www.legrand.ru/upload/upfails/broshyri/DC327_Valena-Life-Allure-brochure.pdf | Брошюра | Group file | Видеоролик внеш. | https://www.youtube.com/watch?v=40fevDRg3HY&t=51s |  | Group file | Видеоролик внеш. | https://www.youtube.com/watch?v=UrgoCcUZrTk |  | Group file | Видеоролик внеш. | https://www.youtube.com/watch?v=f4cP-gCpPm0 |  | Group file | Видеоролик внеш. | https://www.youtube.com/watch?v=-UIqi5M-27E&t=82s |  | Group file | Баннер | https://www.legrand.ru/press/corporate-identity/bannerpart/#goto-wiring-devices-valena-life-allure |  | Image | 1000 | http://project.legrand.ru/legrand/images/754/754950-1.jpg |  | Image | 300 | http://project.legrand.ru/legrand/images/754/754950-2.jpg |  | Image | 600 | http://project.legrand.ru/legrand/images/754/754950-3.jpg |  | Image | 800 to 1499 | http://project.legrand.ru/legrand/images/754/754950-4.jpg | [65 empty] | Valena LIFE.Лицевая панель для двойной силовой розетки 2х2К+З.Белая |  |  |  | IK04 | -5 °C | 35 °C |  | Франция |  |  |  | 0 |  |  |  |  | Белый | [6 empty] | 0 | [9 empty] | Безвинтовое зажимное крепление | IP20 |  |  |  |  | Пластик
Электроустановочное оборудование | Лицевые панели ЭУИ | SER013 | Valena Life/Allure Профессиональная упаковка Legrand | 754951 | VLN-l СЛК Накл.Роз 2х2К+З | 102.7 | 596 | 5 | ШТ | Add. file | Сертификаты | http://e-catalogue.legrand.ru/upload/sertificates/not_oblig.pdf |  | Group file | Каталог | https://www.legrand.ru/upload/upfails/broshyri/DC315_Valena-Life-Allure-catalogue.pdf |  | Group file | Каталог | https://www.legrand.ru/upload/upfails/broshyri/DC327_Valena-Life-Allure-brochure.pdf | Брошюра | Group file | Видеоролик внеш. | https://www.youtube.com/watch?v=40fevDRg3HY&t=51s |  | Group file | Видеоролик внеш. | https://www.youtube.com/watch?v=UrgoCcUZrTk |  | Group file | Видеоролик внеш. | https://www.youtube.com/watch?v=f4cP-gCpPm0 |  | Group file | Видеоролик внеш. | https://www.youtube.com/watch?v=-UIqi5M-27E&t=82s |  | Group file | Баннер | https://www.legrand.ru/press/corporate-identity/bannerpart/#goto-wiring-devices-valena-life-allure |  | Image | 1000 | http://project.legrand.ru/legrand/images/754/754951-1.jpg |  | Image | 300 | http://project.legrand.ru/legrand/images/754/754951-2.jpg |  | Image | 600 | http://project.legrand.ru/legrand/images/754/754951-3.jpg |  | Image | 800 to 1499 | http://project.legrand.ru/legrand/images/754/754951-4.jpg | [65 empty] | Valena LIFE.Лицевая панель для двойной силовой розетки 2х2К+З.Слоновая кость |  |  |  | IK04 | -5 °C | 35 °C |  | Франция |  |  |  | 0 |  |  |  |  | Светло-кремовый/ слон. кость | [6 empty] | 0 | [9 empty] | Безвинтовое зажимное крепление | IP20 |  |  |  |  | Пластик
Электроустановочное оборудование | Лицевые панели ЭУИ | SER013 | Valena Life/Allure Профессиональная упаковка Legrand | 754952 | VLN-l АЛЮ Накл.Роз 2х2К+З | 256.74 | 596 | 5 | ШТ | Add. file | Сертификаты | http://e-catalogue.legrand.ru/upload/sertificates/not_oblig.pdf |  | Group file | Каталог | https://www.legrand.ru/upload/upfails/broshyri/DC315_Valena-Life-Allure-catalogue.pdf |  | Group file | Каталог | https://www.legrand.ru/upload/upfails/broshyri/DC327_Valena-Life-Allure-brochure.pdf | Брошюра | Group file | Видеоролик внеш. | https://www.youtube.com/watch?v=40fevDRg3HY&t=51s |  | Group file | Видеоролик внеш. | https://www.youtube.com/watch?v=UrgoCcUZrTk |  | Group file | Видеоролик внеш. | https://www.youtube.com/watch?v=f4cP-gCpPm0 |  | Group file | Видеоролик внеш. | https://www.youtube.com/watch?v=-UIqi5M-27E&t=82s |  | Group file | Баннер | https://www.legrand.ru/press/corporate-identity/bannerpart/#goto-wiring-devices-valena-life-allure |  | Image | 1000 | http://project.legrand.ru/legrand/images/754/754952-1.jpg |  | Image | 300 | http://project.legrand.ru/legrand/images/754/754952-2.jpg |  | Image | 600 | http://project.legrand.ru/legrand/images/754/754952-3.jpg |  | Image | 800 to 1499 | http://project.legrand.ru/legrand/images/754/754952-4.jpg | [65 empty] | Valena LIFE.Лицевая панель для двойной силовой розетки 2х2К+З.Алюминий |  |  |  | IK04 | -5 °C | 35 °C |  | Франция |  |  |  | Прочее |  |  |  |  | Алюминий | [6 empty] | Центральная накладка | [9 empty] | Безвинтовое зажимное крепление | IP20 |  |  |  |  | Пластик
Электроустановочное оборудование | Лицевые панели ЭУИ | SER013 | Valena Life/Allure Профессиональная упаковка Legrand | 754955 | VLN-a БЕЛ Накл.Роз 2х2К+З | 102.7 | 596 | 1 | ШТ | Add. file | Сертификаты | http://e-catalogue.legrand.ru/upload/sertificates/not_oblig.pdf |  | Group file | Каталог | https://www.legrand.ru/upload/upfails/broshyri/DC315_Valena-Life-Allure-catalogue.pdf |  | Group file | Каталог | https://www.legrand.ru/upload/upfails/broshyri/DC327_Valena-Life-Allure-brochure.pdf | Брошюра | Group file | Видеоролик внеш. | https://www.youtube.com/watch?v=40fevDRg3HY&t=51s |  | Group file | Видеоролик внеш. | https://www.youtube.com/watch?v=UrgoCcUZrTk |  | Group file | Видеоролик внеш. | https://www.youtube.com/watch?v=f4cP-gCpPm0 |  | Group file | Видеоролик внеш. | https://www.youtube.com/watch?v=-UIqi5M-27E&t=82s |  | Group file | Баннер | https://www.legrand.ru/press/corporate-identity/bannerpart/#goto-wiring-devices-valena-life-allure |  | Image | 1000 | http://project.legrand.ru/legrand/images/754/754955-1.jpg | [77 empty] | Valena ALLURE.Лицевая панель для двойной силовой розетки 2х2К+З.Белая |  |  |  | IK04 | -5 °C | 35 °C |  | Венгрия |  |  |  | 0 |  |  |  |  | Белый | [6 empty] | 0 | [9 empty] | Безвинтовое зажимное крепление | IP20 |  |  |  |  | Пластик
Электроустановочное оборудование | Лицевые панели ЭУИ | SER013 | Valena Life/Allure Профессиональная упаковка Legrand | 754956 | VLN-a СЛК Накл.Роз 2х2К+З | 102.7 | 596 | 1 | ШТ | Add. file | Сертификаты | http://e-catalogue.legrand.ru/upload/sertificates/not_oblig.pdf |  | Group file | Каталог | https://www.legrand.ru/upload/upfails/broshyri/DC315_Valena-Life-Allure-catalogue.pdf |  | Group file | Каталог | https://www.legrand.ru/upload/upfails/broshyri/DC327_Valena-Life-Allure-brochure.pdf | Брошюра | Group file | Видеоролик внеш. | https://www.youtube.com/watch?v=40fevDRg3HY&t=51s |  | Group file | Видеоролик внеш. | https://www.youtube.com/watch?v=UrgoCcUZrTk |  | Group file | Видеоролик внеш. | https://www.youtube.com/watch?v=f4cP-gCpPm0 |  | Group file | Видеоролик внеш. | https://www.youtube.com/watch?v=-UIqi5M-27E&t=82s |  | Group file | Баннер | https://www.legrand.ru/press/corporate-identity/bannerpart/#goto-wiring-devices-valena-life-allure |  | Image | 1000 | http://project.legrand.ru/legrand/images/754/754956-1.jpg | [77 empty] | Valena ALLURE.Лицевая панель для двойной силовой розетки 2х2К+З.Слоновая кость |  |  |  | IK04 | -5 °C | 35 °C |  | Франция |  |  |  | 0 |  |  |  |  | Светло-кремовый/ слон. кость | [6 empty] | 0 | [9 empty] | Безвинтовое зажимное крепление | IP20 |  |  |  |  | Пластик
Электроустановочное оборудование | Лицевые панели ЭУИ | SER013 | Valena Life/Allure Профессиональная упаковка Legrand | 754957 | VLN-a АЛЮ Накл.Роз 2х2К+З | 256.74 | 596 | 1 | ШТ | Add. file | Сертификаты | http://e-catalogue.legrand.ru/upload/sertificates/not_oblig.pdf |  | Group file | Каталог | https://www.legrand.ru/upload/upfails/broshyri/DC315_Valena-Life-Allure-catalogue.pdf |  | Group file | Каталог | https://www.legrand.ru/upload/upfails/broshyri/DC327_Valena-Life-Allure-brochure.pdf | Брошюра | Group file | Видеоролик внеш. | https://www.youtube.com/watch?v=40fevDRg3HY&t=51s |  | Group file | Видеоролик внеш. | https://www.youtube.com/watch?v=UrgoCcUZrTk |  | Group file | Видеоролик внеш. | https://www.youtube.com/watch?v=f4cP-gCpPm0 |  | Group file | Видеоролик внеш. | https://www.youtube.com/watch?v=-UIqi5M-27E&t=82s |  | Group file | Баннер | https://www.legrand.ru/press/corporate-identity/bannerpart/#goto-wiring-devices-valena-life-allure |  | Image | 1000 | http://project.legrand.ru/legrand/images/754/754957-1.jpg | [77 empty] | Valena ALLURE.Лицевая панель для двойной силовой розетки 2х2К+З.Алюминий |  |  |  | IK04 | -5 °C | 35 °C |  | Франция |  |  |  | Прочее |  |  |  |  | Алюминий | [6 empty] | Центральная накладка | [9 empty] | Безвинтовое зажимное крепление | IP20 |  |  |  |  | Пластик
Электроустановочное оборудование | Лицевые панели ЭУИ | SER013 | Valena Life/Allure Профессиональная упаковка Legrand | 754958 | VLN-a АНТ Накл.Роз 2х2К+З | 256.74 | 596 | 1 | ШТ | Add. file | Сертификаты | http://e-catalogue.legrand.ru/upload/sertificates/not_oblig.pdf |  | Group file | Каталог | https://www.legrand.ru/upload/upfails/broshyri/DC315_Valena-Life-Allure-catalogue.pdf |  | Group file | Каталог | https://www.legrand.ru/upload/upfails/broshyri/DC327_Valena-Life-Allure-brochure.pdf | Брошюра | Group file | Видеоролик внеш. | https://www.youtube.com/watch?v=40fevDRg3HY&t=51s |  | Group file | Видеоролик внеш. | https://www.youtube.com/watch?v=UrgoCcUZrTk |  | Group file | Видеоролик внеш. | https://www.youtube.com/watch?v=f4cP-gCpPm0 |  | Group file | Видеоролик внеш. | https://www.youtube.com/watch?v=-UIqi5M-27E&t=82s |  | Group file | Баннер | https://www.legrand.ru/press/corporate-identity/bannerpart/#goto-wiring-devices-valena-life-allure |  | Image | 1000 | http://project.legrand.ru/legrand/images/754/754958-1.jpg | [77 empty] | Valena ALLURE.Лицевая панель для двойной силовой розетки 2х2К+З.Антрацит |  |  |  | IK04 | -5 °C | 35 °C |  | Венгрия |  |  |  | Прочее |  |  |  |  | Антрацит | [6 empty] | Центральная накладка | [9 empty] | Безвинтовое зажимное крепление | IP20 |  |  |  |  | Пластик
Электроустановочное оборудование | Лицевые панели ЭУИ | SER013 | Valena Life/Allure Профессиональная упаковка Legrand | 754959 | VLN-a ЖЕМ Накл.Роз 2х2К+З | 256.74 | 596 | 1 | ШТ | Add. file | Сертификаты | http://e-catalogue.legrand.ru/upload/sertificates/not_oblig.pdf |  | Group file | Каталог | https://www.legrand.ru/upload/upfails/broshyri/DC315_Valena-Life-Allure-catalogue.pdf |  | Group file | Каталог | https://www.legrand.ru/upload/upfails/broshyri/DC327_Valena-Life-Allure-brochure.pdf | Брошюра | Group file | Видеоролик внеш. | https://www.youtube.com/watch?v=40fevDRg3HY&t=51s |  | Group file | Видеоролик внеш. | https://www.youtube.com/watch?v=UrgoCcUZrTk |  | Group file | Видеоролик внеш. | https://www.youtube.com/watch?v=f4cP-gCpPm0 |  | Group file | Видеоролик внеш. | https://www.youtube.com/watch?v=-UIqi5M-27E&t=82s |  | Group file | Баннер | https://www.legrand.ru/press/corporate-identity/bannerpart/#goto-wiring-devices-valena-life-allure |  | Image | 1000 | http://project.legrand.ru/legrand/images/754/754959-1.jpg | [77 empty] | Valena ALLURE.Лицевая панель для двойной силовой розетки 2х2К+З.Жемчуг |  |  |  | IK04 | -5 °C | 35 °C |  | Венгрия |  |  |  | Прочее |  |  |  |  | Прочее | [6 empty] | Центральная накладка | [9 empty] | Безвинтовое зажимное крепление | IP20 |  |  |  |  | Пластик
Электроустановочное оборудование | Лицевые панели ЭУИ | SER013 | Valena Life/Allure Профессиональная упаковка Legrand | 754970 | VLN-l БЕЛ Накл Роз 2К | 51.35 | 596 | 10 | ШТ | Add. file | Сертификаты | http://e-catalogue.legrand.ru/upload/sertificates/not_oblig.pdf |  | Group file | Каталог | https://www.legrand.ru/upload/upfails/broshyri/DC315_Valena-Life-Allure-catalogue.pdf |  | Group file | Каталог | https://www.legrand.ru/upload/upfails/broshyri/DC327_Valena-Life-Allure-brochure.pdf | Брошюра | Group file | Видеоролик внеш. | https://www.youtube.com/watch?v=40fevDRg3HY&t=51s |  | Group file | Видеоролик внеш. | https://www.youtube.com/watch?v=UrgoCcUZrTk |  | Group file | Видеоролик внеш. | https://www.youtube.com/watch?v=f4cP-gCpPm0 |  | Group file | Видеоролик внеш. | https://www.youtube.com/watch?v=-UIqi5M-27E&t=82s |  | Group file | Баннер | https://www.legrand.ru/press/corporate-identity/bannerpart/#goto-wiring-devices-valena-life-allure |  | Image | 1000 | http://project.legrand.ru/legrand/images/754/754970-1.jpg |  | Image | 300 | http://project.legrand.ru/legrand/images/754/754970-2.jpg |  | Image | 600 | http://project.legrand.ru/legrand/images/754/754970-3.jpg |  | Image | 800 to 1499 | http://project.legrand.ru/legrand/images/754/754970-4.jpg |  | Image |  | http://project.legrand.ru/legrand/images/754/754970-5.png | [61 empty] | Valena LIFE. Лицевая панель силовой розетки 2К. Белая |  |  |  | IK04 | -5 °C | 35 °C |  | Венгрия |  |  |  | Прочее |  |  |  |  | Белый | [6 empty] | Центральная накладка | [9 empty] | Безвинтовое зажимное крепление | IP20 |  |  |  |  | Пластик
Электроустановочное оборудование | Лицевые панели ЭУИ | SER013 | Valena Life/Allure Профессиональная упаковка Legrand | 754971 | VLN-l СЛК Накл Роз 2К | 51.35 | 596 | 10 | ШТ | Add. file | Сертификаты | http://e-catalogue.legrand.ru/upload/sertificates/not_oblig.pdf |  | Group file | Каталог | https://www.legrand.ru/upload/upfails/broshyri/DC315_Valena-Life-Allure-catalogue.pdf |  | Group file | Каталог | https://www.legrand.ru/upload/upfails/broshyri/DC327_Valena-Life-Allure-brochure.pdf | Брошюра | Group file | Видеоролик внеш. | https://www.youtube.com/watch?v=40fevDRg3HY&t=51s |  | Group file | Видеоролик внеш. | https://www.youtube.com/watch?v=UrgoCcUZrTk |  | Group file | Видеоролик внеш. | https://www.youtube.com/watch?v=f4cP-gCpPm0 |  | Group file | Видеоролик внеш. | https://www.youtube.com/watch?v=-UIqi5M-27E&t=82s |  | Group file | Баннер | https://www.legrand.ru/press/corporate-identity/bannerpart/#goto-wiring-devices-valena-life-allure |  | Image | 1000 | http://project.legrand.ru/legrand/images/754/754971-1.jpg |  | Image | 800 to 1499 | http://project.legrand.ru/legrand/images/754/754971-2.jpg |  | Image |  | http://project.legrand.ru/legrand/images/754/754971-3.png | [69 empty] | Valena LIFE. Лицевая панель силовой розетки 2К. Слоновая кость |  |  |  | IK04 | -5 °C | 35 °C |  | Венгрия |  |  |  | Прочее |  |  |  |  | Светло-кремовый/ слон. кость | [6 empty] | Центральная накладка | [9 empty] | Безвинтовое зажимное крепление | IP20 |  |  |  |  | Пластик
Электроустановочное оборудование | Лицевые панели ЭУИ | SER013 | Valena Life/Allure Профессиональная упаковка Legrand | 754972 | VLN-l АЛЮ Накл Роз 2К | 128.37 | 596 | 5 | ШТ | Add. file | Сертификаты | http://e-catalogue.legrand.ru/upload/sertificates/not_oblig.pdf |  | Group file | Каталог | https://www.legrand.ru/upload/upfails/broshyri/DC315_Valena-Life-Allure-catalogue.pdf |  | Group file | Каталог | https://www.legrand.ru/upload/upfails/broshyri/DC327_Valena-Life-Allure-brochure.pdf | Брошюра | Group file | Видеоролик внеш. | https://www.youtube.com/watch?v=40fevDRg3HY&t=51s |  | Group file | Видеоролик внеш. | https://www.youtube.com/watch?v=UrgoCcUZrTk |  | Group file | Видеоролик внеш. | https://www.youtube.com/watch?v=f4cP-gCpPm0 |  | Group file | Видеоролик внеш. | https://www.youtube.com/watch?v=-UIqi5M-27E&t=82s |  | Group file | Баннер | https://www.legrand.ru/press/corporate-identity/bannerpart/#goto-wiring-devices-valena-life-allure |  | Image | 1000 | http://project.legrand.ru/legrand/images/754/754972-1.jpg |  | Image | 300 | http://project.legrand.ru/legrand/images/754/754972-2.jpg |  | Image | 600 | http://project.legrand.ru/legrand/images/754/754972-3.jpg |  | Image | 800 to 1499 | http://project.legrand.ru/legrand/images/754/754972-4.jpg |  | Image |  | http://project.legrand.ru/legrand/images/754/754972-5.png | [61 empty] | Valena LIFE. Лицевая панель силовой розетки 2К. Алюминий |  |  |  | IK04 | -5 °C | 35 °C |  | Венгрия |  |  |  | Прочее |  |  |  |  | Алюминий | [6 empty] | Центральная накладка | [9 empty] | Безвинтовое зажимное крепление | IP20 |  |  |  |  | Пластик
Электроустановочное оборудование | Лицевые панели ЭУИ | SER013 | Valena Life/Allure Профессиональная упаковка Legrand | 754975 | VLN-a БЕЛ Накл Роз 2К | 51.35 | 596 | 5 | ШТ | Add. file | Сертификаты | http://e-catalogue.legrand.ru/upload/sertificates/not_oblig.pdf |  | Group file | Каталог | https://www.legrand.ru/upload/upfails/broshyri/DC315_Valena-Life-Allure-catalogue.pdf |  | Group file | Каталог | https://www.legrand.ru/upload/upfails/broshyri/DC327_Valena-Life-Allure-brochure.pdf | Брошюра | Group file | Видеоролик внеш. | https://www.youtube.com/watch?v=40fevDRg3HY&t=51s |  | Group file | Видеоролик внеш. | https://www.youtube.com/watch?v=UrgoCcUZrTk |  | Group file | Видеоролик внеш. | https://www.youtube.com/watch?v=f4cP-gCpPm0 |  | Group file | Видеоролик внеш. | https://www.youtube.com/watch?v=-UIqi5M-27E&t=82s |  | Group file | Баннер | https://www.legrand.ru/press/corporate-identity/bannerpart/#goto-wiring-devices-valena-life-allure |  | Image | 1000 | http://project.legrand.ru/legrand/images/754/754975-1.jpg |  | Image |  | http://project.legrand.ru/legrand/images/754/754975-2.png | [73 empty] | Valena ALLURE.Лицевая панель силовой розетки 2К. Белая |  |  |  | IK04 | -5 °C | 35 °C |  | Венгрия |  |  |  | Прочее |  |  |  |  | Белый | [6 empty] | Центральная накладка | [9 empty] | Безвинтовое зажимное крепление | IP20 |  |  |  |  | Пластик
Электроустановочное оборудование | Лицевые панели ЭУИ | SER013 | Valena Life/Allure Профессиональная упаковка Legrand | 754976 | VLN-a СЛК Накл Роз 2К | 51.35 | 596 | 5 | ШТ | Add. file | Сертификаты | http://e-catalogue.legrand.ru/upload/sertificates/not_oblig.pdf |  | Group file | Каталог | https://www.legrand.ru/upload/upfails/broshyri/DC315_Valena-Life-Allure-catalogue.pdf |  | Group file | Каталог | https://www.legrand.ru/upload/upfails/broshyri/DC327_Valena-Life-Allure-brochure.pdf | Брошюра | Group file | Видеоролик внеш. | https://www.youtube.com/watch?v=40fevDRg3HY&t=51s |  | Group file | Видеоролик внеш. | https://www.youtube.com/watch?v=UrgoCcUZrTk |  | Group file | Видеоролик внеш. | https://www.youtube.com/watch?v=f4cP-gCpPm0 |  | Group file | Видеоролик внеш. | https://www.youtube.com/watch?v=-UIqi5M-27E&t=82s |  | Group file | Баннер | https://www.legrand.ru/press/corporate-identity/bannerpart/#goto-wiring-devices-valena-life-allure |  | Image | 1000 | http://project.legrand.ru/legrand/images/754/754976-1.jpg |  | Image |  | http://project.legrand.ru/legrand/images/754/754976-2.png | [73 empty] | Valena ALLURE. Лицевая панель силовой розетки 2К. Слоновая кость |  |  |  | IK04 | -5 °C | 35 °C |  | Венгрия |  |  |  | Прочее |  |  |  |  | Светло-кремовый/ слон. кость | [6 empty] | Центральная накладка | [9 empty] | Безвинтовое зажимное крепление | IP20 |  |  |  |  | Пластик
Электроустановочное оборудование | Лицевые панели ЭУИ | SER013 | Valena Life/Allure Профессиональная упаковка Legrand | 754977 | VLN-a АЛЮ Накл Роз 2К | 128.37 | 596 | 5 | ШТ | Add. file | Сертификаты | http://e-catalogue.legrand.ru/upload/sertificates/not_oblig.pdf |  | Group file | Каталог | https://www.legrand.ru/upload/upfails/broshyri/DC315_Valena-Life-Allure-catalogue.pdf |  | Group file | Каталог | https://www.legrand.ru/upload/upfails/broshyri/DC327_Valena-Life-Allure-brochure.pdf | Брошюра | Group file | Видеоролик внеш. | https://www.youtube.com/watch?v=40fevDRg3HY&t=51s |  | Group file | Видеоролик внеш. | https://www.youtube.com/watch?v=UrgoCcUZrTk |  | Group file | Видеоролик внеш. | https://www.youtube.com/watch?v=f4cP-gCpPm0 |  | Group file | Видеоролик внеш. | https://www.youtube.com/watch?v=-UIqi5M-27E&t=82s |  | Group file | Баннер | https://www.legrand.ru/press/corporate-identity/bannerpart/#goto-wiring-devices-valena-life-allure |  | Image | 1000 | http://project.legrand.ru/legrand/images/754/754977-1.jpg |  | Image |  | http://project.legrand.ru/legrand/images/754/754977-2.png | [73 empty] | Valena ALLURE. Лицевая панель силовой розетки 2К. Алюминий |  |  |  | IK04 | -5 °C | 35 °C |  | Венгрия |  |  |  | Прочее |  |  |  |  | Алюминий | [6 empty] | Центральная накладка | [9 empty] | Безвинтовое зажимное крепление | IP20 |  |  |  |  | Пластик
Электроустановочное оборудование | Лицевые панели ЭУИ | SER013 | Valena Life/Allure Профессиональная упаковка Legrand | 754978 | VLN-a АНТ Накл Роз 2К | 128.37 | 596 | 5 | ШТ | Add. file | Сертификаты | http://e-catalogue.legrand.ru/upload/sertificates/not_oblig.pdf |  | Group file | Каталог | https://www.legrand.ru/upload/upfails/broshyri/DC315_Valena-Life-Allure-catalogue.pdf |  | Group file | Каталог | https://www.legrand.ru/upload/upfails/broshyri/DC327_Valena-Life-Allure-brochure.pdf | Брошюра | Group file | Видеоролик внеш. | https://www.youtube.com/watch?v=40fevDRg3HY&t=51s |  | Group file | Видеоролик внеш. | https://www.youtube.com/watch?v=UrgoCcUZrTk |  | Group file | Видеоролик внеш. | https://www.youtube.com/watch?v=f4cP-gCpPm0 |  | Group file | Видеоролик внеш. | https://www.youtube.com/watch?v=-UIqi5M-27E&t=82s |  | Group file | Баннер | https://www.legrand.ru/press/corporate-identity/bannerpart/#goto-wiring-devices-valena-life-allure |  | Image | 1000 | http://project.legrand.ru/legrand/images/754/754978-1.jpg |  | Image |  | http://project.legrand.ru/legrand/images/754/754978-2.png | [73 empty] | Valena ALLURE. Лицевая панель силовой розетки 2К. Антрацит |  |  |  | IK04 | -5 °C | 35 °C |  | Венгрия |  |  |  | Прочее |  |  |  |  | Антрацит | [6 empty] | Центральная накладка | [9 empty] | Безвинтовое зажимное крепление | IP20 |  |  |  |  | Пластик
Электроустановочное оборудование | Лицевые панели ЭУИ | SER013 | Valena Life/Allure Профессиональная упаковка Legrand | 754979 | VLN-a ЖЕМ Накл Роз 2К | 128.37 | 596 | 5 | ШТ | Add. file | Сертификаты | http://e-catalogue.legrand.ru/upload/sertificates/not_oblig.pdf |  | Group file | Каталог | https://www.legrand.ru/upload/upfails/broshyri/DC315_Valena-Life-Allure-catalogue.pdf |  | Group file | Каталог | https://www.legrand.ru/upload/upfails/broshyri/DC327_Valena-Life-Allure-brochure.pdf | Брошюра | Group file | Видеоролик внеш. | https://www.youtube.com/watch?v=40fevDRg3HY&t=51s |  | Group file | Видеоролик внеш. | https://www.youtube.com/watch?v=UrgoCcUZrTk |  | Group file | Видеоролик внеш. | https://www.youtube.com/watch?v=f4cP-gCpPm0 |  | Group file | Видеоролик внеш. | https://www.youtube.com/watch?v=-UIqi5M-27E&t=82s |  | Group file | Баннер | https://www.legrand.ru/press/corporate-identity/bannerpart/#goto-wiring-devices-valena-life-allure |  | Image | 1000 | http://project.legrand.ru/legrand/images/754/754979-1.jpg |  | Image |  | http://project.legrand.ru/legrand/images/754/754979-2.png | [73 empty] | Valena ALLURE. Лицевая панель силовой розетки 2К. Жемчуг |  |  |  | IK04 | -5 °C | 35 °C |  | Венгрия |  |  |  | Прочее |  |  |  |  | Прочее | [6 empty] | Центральная накладка | [9 empty] | Безвинтовое зажимное крепление | IP20 |  |  |  |  | Пластик
Электроустановочное оборудование | Лицевые панели ЭУИ | SER013 | Valena Life/Allure Профессиональная упаковка Legrand | 755055 | VLN-a БЕЛ Накл.каб.вывода | 51.35 | 596 | 5 | ШТ | Add. file | Сертификаты | http://e-catalogue.legrand.ru/upload/sertificates/not_oblig.pdf |  | Group file | Каталог | https://www.legrand.ru/upload/upfails/broshyri/DC315_Valena-Life-Allure-catalogue.pdf |  | Group file | Каталог | https://www.legrand.ru/upload/upfails/broshyri/DC327_Valena-Life-Allure-brochure.pdf | Брошюра | Group file | Видеоролик внеш. | https://www.youtube.com/watch?v=40fevDRg3HY&t=51s |  | Group file | Видеоролик внеш. | https://www.youtube.com/watch?v=UrgoCcUZrTk |  | Group file | Видеоролик внеш. | https://www.youtube.com/watch?v=f4cP-gCpPm0 |  | Group file | Видеоролик внеш. | https://www.youtube.com/watch?v=-UIqi5M-27E&t=82s |  | Group file | Баннер | https://www.legrand.ru/press/corporate-identity/bannerpart/#goto-wiring-devices-valena-life-allure |  | Image | 1000 | http://project.legrand.ru/legrand/images/755/755055-1.jpg | [77 empty] | Valena ALLURE.Лицевая панель для вывода кабеля.Белая |  |  |  | IK04 | -5 °C | 35 °C |  | Венгрия |  |  |  | 0 |  |  |  |  | Белый | [6 empty] | 0 | [9 empty] | Безвинтовое зажимное крепление | IP20 |  |  |  |  | Пластик
Электроустановочное оборудование | Лицевые панели ЭУИ | SER013 | Valena Life/Allure Профессиональная упаковка Legrand | 755056 | VLN-a СЛК Накл.каб.вывода | 51.35 | 596 | 5 | ШТ | Add. file | Сертификаты | http://e-catalogue.legrand.ru/upload/sertificates/not_oblig.pdf |  | Group file | Каталог | https://www.legrand.ru/upload/upfails/broshyri/DC315_Valena-Life-Allure-catalogue.pdf |  | Group file | Каталог | https://www.legrand.ru/upload/upfails/broshyri/DC327_Valena-Life-Allure-brochure.pdf | Брошюра | Group file | Видеоролик внеш. | https://www.youtube.com/watch?v=40fevDRg3HY&t=51s |  | Group file | Видеоролик внеш. | https://www.youtube.com/watch?v=UrgoCcUZrTk |  | Group file | Видеоролик внеш. | https://www.youtube.com/watch?v=f4cP-gCpPm0 |  | Group file | Видеоролик внеш. | https://www.youtube.com/watch?v=-UIqi5M-27E&t=82s |  | Group file | Баннер | https://www.legrand.ru/press/corporate-identity/bannerpart/#goto-wiring-devices-valena-life-allure |  | Image | 1000 | http://project.legrand.ru/legrand/images/755/755056-1.jpg | [77 empty] | Valena ALLURE.Лицевая панель для вывода кабеля.Слоновая кость |  |  |  | IK04 | -5 °C | 35 °C |  | Венгрия |  |  |  | 0 |  |  |  |  | Светло-кремовый/ слон. кость | [6 empty] | 0 | [9 empty] | Безвинтовое зажимное крепление | IP20 |  |  |  |  | Пластик
Электроустановочное оборудование | Лицевые панели ЭУИ | SER013 | Valena Life/Allure Профессиональная упаковка Legrand | 755057 | VLN-a АЛЮ Накл.каб.вывода | 128.37 | 596 | 5 | ШТ | Add. file | Сертификаты | http://e-catalogue.legrand.ru/upload/sertificates/not_oblig.pdf |  | Group file | Каталог | https://www.legrand.ru/upload/upfails/broshyri/DC315_Valena-Life-Allure-catalogue.pdf |  | Group file | Каталог | https://www.legrand.ru/upload/upfails/broshyri/DC327_Valena-Life-Allure-brochure.pdf | Брошюра | Group file | Видеоролик внеш. | https://www.youtube.com/watch?v=40fevDRg3HY&t=51s |  | Group file | Видеоролик внеш. | https://www.youtube.com/watch?v=UrgoCcUZrTk |  | Group file | Видеоролик внеш. | https://www.youtube.com/watch?v=f4cP-gCpPm0 |  | Group file | Видеоролик внеш. | https://www.youtube.com/watch?v=-UIqi5M-27E&t=82s |  | Group file | Баннер | https://www.legrand.ru/press/corporate-identity/bannerpart/#goto-wiring-devices-valena-life-allure |  | Image | 1000 | http://project.legrand.ru/legrand/images/755/755057-1.jpg | [77 empty] | Valena ALLURE.Лицевая панель для вывода кабеля.Алюминий |  |  |  | IK04 | -5 °C | 35 °C |  | Венгрия |  |  |  | 0 |  |  |  |  | Алюминий | [6 empty] | 0 | [9 empty] | Безвинтовое зажимное крепление | IP20 |  |  |  |  | Пластик
Электроустановочное оборудование | Лицевые панели ЭУИ | SER013 | Valena Life/Allure Профессиональная упаковка Legrand | 755070 | VLN-l БЕЛ Клав перекл. промеж | 45.92 | 596 | 5 | ШТ | Add. file | Сертификаты | http://e-catalogue.legrand.ru/upload/sertificates/not_oblig.pdf |  | Group file | Каталог | https://www.legrand.ru/upload/upfails/broshyri/DC315_Valena-Life-Allure-catalogue.pdf |  | Group file | Каталог | https://www.legrand.ru/upload/upfails/broshyri/DC327_Valena-Life-Allure-brochure.pdf | Брошюра | Group file | Видеоролик внеш. | https://www.youtube.com/watch?v=40fevDRg3HY&t=51s |  | Group file | Видеоролик внеш. | https://www.youtube.com/watch?v=UrgoCcUZrTk |  | Group file | Видеоролик внеш. | https://www.youtube.com/watch?v=f4cP-gCpPm0 |  | Group file | Видеоролик внеш. | https://www.youtube.com/watch?v=-UIqi5M-27E&t=82s |  | Group file | Баннер | https://www.legrand.ru/press/corporate-identity/bannerpart/#goto-wiring-devices-valena-life-allure |  | Image | 1000 | http://project.legrand.ru/legrand/images/755/755070-1.jpg |  | Image | 300 | http://project.legrand.ru/legrand/images/755/755070-2.jpg |  | Image | 600 | http://project.legrand.ru/legrand/images/755/755070-3.jpg |  | Image | 800 to 1499 | http://project.legrand.ru/legrand/images/755/755070-4.jpg | [65 empty] | Valena LIFE.Лицевая панель для переключателя промежуточного.Белая |  |  |  | IK04 | -5 °C | 35 °C |  | Венгрия |  |  |  | 0 |  |  |  |  | Белый | [6 empty] | 0 | [9 empty] | Безвинтовое зажимное крепление | IP20 |  |  |  |  | Пластик
Электроустановочное оборудование | Лицевые панели ЭУИ | SER013 | Valena Life/Allure Профессиональная упаковка Legrand | 755071 | VLN-l СЛК Клав перекл. промеж | 45.92 | 596 | 5 | ШТ | Add. file | Сертификаты | http://e-catalogue.legrand.ru/upload/sertificates/not_oblig.pdf |  | Group file | Каталог | https://www.legrand.ru/upload/upfails/broshyri/DC315_Valena-Life-Allure-catalogue.pdf |  | Group file | Каталог | https://www.legrand.ru/upload/upfails/broshyri/DC327_Valena-Life-Allure-brochure.pdf | Брошюра | Group file | Видеоролик внеш. | https://www.youtube.com/watch?v=40fevDRg3HY&t=51s |  | Group file | Видеоролик внеш. | https://www.youtube.com/watch?v=UrgoCcUZrTk |  | Group file | Видеоролик внеш. | https://www.youtube.com/watch?v=f4cP-gCpPm0 |  | Group file | Видеоролик внеш. | https://www.youtube.com/watch?v=-UIqi5M-27E&t=82s |  | Group file | Баннер | https://www.legrand.ru/press/corporate-identity/bannerpart/#goto-wiring-devices-valena-life-allure |  | Image | 1000 | http://project.legrand.ru/legrand/images/755/755071-1.jpg |  | Image | 300 | http://project.legrand.ru/legrand/images/755/755071-2.jpg |  | Image | 600 | http://project.legrand.ru/legrand/images/755/755071-3.jpg |  | Image | 800 to 1499 | http://project.legrand.ru/legrand/images/755/755071-4.jpg | [65 empty] | Valena LIFE.Лицевая панель для переключателя промежуточного.Слоновая кость |  |  |  | IK04 | -5 °C | 35 °C |  | Венгрия |  |  |  | 0 |  |  |  |  | Светло-кремовый/ слон. кость | [6 empty] | 0 | [9 empty] | Безвинтовое зажимное крепление | IP20 |  |  |  |  | Пластик
Электроустановочное оборудование | Лицевые панели ЭУИ | SER013 | Valena Life/Allure Профессиональная упаковка Legrand | 755072 | VLN-l АЛЮ Клав перекл. промеж | 114.79 | 596 | 5 | ШТ | Add. file | Сертификаты | http://e-catalogue.legrand.ru/upload/sertificates/not_oblig.pdf |  | Group file | Каталог | https://www.legrand.ru/upload/upfails/broshyri/DC315_Valena-Life-Allure-catalogue.pdf |  | Group file | Каталог | https://www.legrand.ru/upload/upfails/broshyri/DC327_Valena-Life-Allure-brochure.pdf | Брошюра | Group file | Видеоролик внеш. | https://www.youtube.com/watch?v=40fevDRg3HY&t=51s |  | Group file | Видеоролик внеш. | https://www.youtube.com/watch?v=UrgoCcUZrTk |  | Group file | Видеоролик внеш. | https://www.youtube.com/watch?v=f4cP-gCpPm0 |  | Group file | Видеоролик внеш. | https://www.youtube.com/watch?v=-UIqi5M-27E&t=82s |  | Group file | Баннер | https://www.legrand.ru/press/corporate-identity/bannerpart/#goto-wiring-devices-valena-life-allure |  | Image | 1000 | http://project.legrand.ru/legrand/images/755/755072-1.jpg |  | Image | 300 | http://project.legrand.ru/legrand/images/755/755072-2.jpg |  | Image | 600 | http://project.legrand.ru/legrand/images/755/755072-3.jpg |  | Image | 800 to 1499 | http://project.legrand.ru/legrand/images/755/755072-4.jpg | [65 empty] | Valena LIFE.Лицевая панель для переключателя промежуточного.Алюминий |  |  |  | IK04 | -5 °C | 35 °C |  | Венгрия |  |  |  | 0 |  |  |  |  | Алюминий | [6 empty] | 0 | [9 empty] | Безвинтовое зажимное крепление | IP20 |  |  |  |  | Пластик
Электроустановочное оборудование | Лицевые панели ЭУИ | SER013 | Valena Life/Allure Профессиональная упаковка Legrand | 755075 | VLN-a БЕЛ Клав перекл. промеж | 45.92 | 596 | 5 | ШТ | Add. file | Сертификаты | http://e-catalogue.legrand.ru/upload/sertificates/not_oblig.pdf |  | Group file | Каталог | https://www.legrand.ru/upload/upfails/broshyri/DC315_Valena-Life-Allure-catalogue.pdf |  | Group file | Каталог | https://www.legrand.ru/upload/upfails/broshyri/DC327_Valena-Life-Allure-brochure.pdf | Брошюра | Group file | Видеоролик внеш. | https://www.youtube.com/watch?v=40fevDRg3HY&t=51s |  | Group file | Видеоролик внеш. | https://www.youtube.com/watch?v=UrgoCcUZrTk |  | Group file | Видеоролик внеш. | https://www.youtube.com/watch?v=f4cP-gCpPm0 |  | Group file | Видеоролик внеш. | https://www.youtube.com/watch?v=-UIqi5M-27E&t=82s |  | Group file | Баннер | https://www.legrand.ru/press/corporate-identity/bannerpart/#goto-wiring-devices-valena-life-allure |  | Image | 1000 | http://project.legrand.ru/legrand/images/755/755075-1.jpg | [77 empty] | Valena ALLURE.Лицевая панель для переключателя промежуточного.Белая |  |  |  | IK04 | -5 °C | 35 °C |  | Венгрия |  |  |  | 0 |  |  |  |  | Белый | [6 empty] | 0 | [9 empty] | Безвинтовое зажимное крепление | IP20 |  |  |  |  | Пластик
Электроустановочное оборудование | Лицевые панели ЭУИ | SER013 | Valena Life/Allure Профессиональная упаковка Legrand | 755076 | VLN-a СЛК Клав перекл. промеж | 45.92 | 596 | 5 | ШТ | Add. file | Сертификаты | http://e-catalogue.legrand.ru/upload/sertificates/not_oblig.pdf |  | Group file | Каталог | https://www.legrand.ru/upload/upfails/broshyri/DC315_Valena-Life-Allure-catalogue.pdf |  | Group file | Каталог | https://www.legrand.ru/upload/upfails/broshyri/DC327_Valena-Life-Allure-brochure.pdf | Брошюра | Group file | Видеоролик внеш. | https://www.youtube.com/watch?v=40fevDRg3HY&t=51s |  | Group file | Видеоролик внеш. | https://www.youtube.com/watch?v=UrgoCcUZrTk |  | Group file | Видеоролик внеш. | https://www.youtube.com/watch?v=f4cP-gCpPm0 |  | Group file | Видеоролик внеш. | https://www.youtube.com/watch?v=-UIqi5M-27E&t=82s |  | Group file | Баннер | https://www.legrand.ru/press/corporate-identity/bannerpart/#goto-wiring-devices-valena-life-allure |  | Image | 1000 | http://project.legrand.ru/legrand/images/755/755076-1.jpg | [77 empty] | Valena ALLURE.Лицевая панель для переключателя промежуточного.Слоновая кость |  |  |  | IK04 | -5 °C | 35 °C |  | Венгрия |  |  |  | 0 |  |  |  |  | Светло-кремовый/ слон. кость | [6 empty] | 0 | [9 empty] | Безвинтовое зажимное крепление | IP20 |  |  |  |  | Пластик
Электроустановочное оборудование | Лицевые панели ЭУИ | SER013 | Valena Life/Allure Профессиональная упаковка Legrand | 755077 | VLN-a АЛЮ Клав перекл. промеж | 114.79 | 596 | 5 | ШТ | Add. file | Сертификаты | http://e-catalogue.legrand.ru/upload/sertificates/not_oblig.pdf |  | Group file | Каталог | https://www.legrand.ru/upload/upfails/broshyri/DC315_Valena-Life-Allure-catalogue.pdf |  | Group file | Каталог | https://www.legrand.ru/upload/upfails/broshyri/DC327_Valena-Life-Allure-brochure.pdf | Брошюра | Group file | Видеоролик внеш. | https://www.youtube.com/watch?v=40fevDRg3HY&t=51s |  | Group file | Видеоролик внеш. | https://www.youtube.com/watch?v=UrgoCcUZrTk |  | Group file | Видеоролик внеш. | https://www.youtube.com/watch?v=f4cP-gCpPm0 |  | Group file | Видеоролик внеш. | https://www.youtube.com/watch?v=-UIqi5M-27E&t=82s |  | Group file | Баннер | https://www.legrand.ru/press/corporate-identity/bannerpart/#goto-wiring-devices-valena-life-allure |  | Image | 1000 | http://project.legrand.ru/legrand/images/755/755077-1.jpg | [77 empty] | Valena ALLURE.Лицевая панель для переключателя промежуточного.Алюминий |  |  |  | IK04 | -5 °C | 35 °C |  | Венгрия |  |  |  | 0 |  |  |  |  | Алюминий | [6 empty] | 0 | [9 empty] | Безвинтовое зажимное крепление | IP20 |  |  |  |  | Пластик
Электроустановочное оборудование | Лицевые панели ЭУИ | SER013 | Valena Life/Allure Профессиональная упаковка Legrand | 755078 | VLN-a АНТ Клав перекл. промеж | 114.79 | 596 | 5 | ШТ | Add. file | Сертификаты | http://e-catalogue.legrand.ru/upload/sertificates/not_oblig.pdf |  | Group file | Каталог | https://www.legrand.ru/upload/upfails/broshyri/DC315_Valena-Life-Allure-catalogue.pdf |  | Group file | Каталог | https://www.legrand.ru/upload/upfails/broshyri/DC327_Valena-Life-Allure-brochure.pdf | Брошюра | Group file | Видеоролик внеш. | https://www.youtube.com/watch?v=40fevDRg3HY&t=51s |  | Group file | Видеоролик внеш. | https://www.youtube.com/watch?v=UrgoCcUZrTk |  | Group file | Видеоролик внеш. | https://www.youtube.com/watch?v=f4cP-gCpPm0 |  | Group file | Видеоролик внеш. | https://www.youtube.com/watch?v=-UIqi5M-27E&t=82s |  | Group file | Баннер | https://www.legrand.ru/press/corporate-identity/bannerpart/#goto-wiring-devices-valena-life-allure |  | Image | 1000 | http://project.legrand.ru/legrand/images/755/755078-1.jpg | [77 empty] | Valena ALLURE.Лицевая панель для переключателя промежуточного.Антрацит |  |  |  | IK04 | -5 °C | 35 °C |  | Венгрия |  |  |  | 0 |  |  |  |  | Черный | [6 empty] | 0 | [9 empty] | Безвинтовое зажимное крепление | IP20 |  |  |  |  | Пластик
Электроустановочное оборудование | Лицевые панели ЭУИ | SER013 | Valena Life/Allure Профессиональная упаковка Legrand | 755079 | VLN-a ЖЕМ Клав перекл. промеж | 114.79 | 596 | 5 | ШТ | Add. file | Сертификаты | http://e-catalogue.legrand.ru/upload/sertificates/not_oblig.pdf |  | Group file | Каталог | https://www.legrand.ru/upload/upfails/broshyri/DC315_Valena-Life-Allure-catalogue.pdf |  | Group file | Каталог | https://www.legrand.ru/upload/upfails/broshyri/DC327_Valena-Life-Allure-brochure.pdf | Брошюра | Group file | Видеоролик внеш. | https://www.youtube.com/watch?v=40fevDRg3HY&t=51s |  | Group file | Видеоролик внеш. | https://www.youtube.com/watch?v=UrgoCcUZrTk |  | Group file | Видеоролик внеш. | https://www.youtube.com/watch?v=f4cP-gCpPm0 |  | Group file | Видеоролик внеш. | https://www.youtube.com/watch?v=-UIqi5M-27E&t=82s |  | Group file | Баннер | https://www.legrand.ru/press/corporate-identity/bannerpart/#goto-wiring-devices-valena-life-allure |  | Image | 1000 | http://project.legrand.ru/legrand/images/755/755079-1.jpg | [77 empty] | Valena ALLURE.Лицевая панель для переключателя промежуточного.Жемчуг |  |  |  | IK04 | -5 °C | 35 °C |  | Венгрия |  |  |  | 0 |  |  |  |  | Белый | [6 empty] | 0 | [9 empty] | Безвинтовое зажимное крепление | IP20 |  |  |  |  | Пластик
Электроустановочное оборудование | Лицевые панели ЭУИ | SER013 | Valena Life/Allure Профессиональная упаковка Legrand | 755200 | VLN-l БЕЛ Накл Роз 2К+З | 44.67 | 596 | 10 | ШТ | Add. file | Сертификаты | http://e-catalogue.legrand.ru/upload/sertificates/not_oblig.pdf |  | Group file | Каталог | https://www.legrand.ru/upload/upfails/broshyri/DC315_Valena-Life-Allure-catalogue.pdf |  | Group file | Каталог | https://www.legrand.ru/upload/upfails/broshyri/DC327_Valena-Life-Allure-brochure.pdf | Брошюра | Group file | Видеоролик внеш. | https://www.youtube.com/watch?v=40fevDRg3HY&t=51s |  | Group file | Видеоролик внеш. | https://www.youtube.com/watch?v=UrgoCcUZrTk |  | Group file | Видеоролик внеш. | https://www.youtube.com/watch?v=f4cP-gCpPm0 |  | Group file | Видеоролик внеш. | https://www.youtube.com/watch?v=-UIqi5M-27E&t=82s |  | Group file | Баннер | https://www.legrand.ru/press/corporate-identity/bannerpart/#goto-wiring-devices-valena-life-allure |  | Image | 1000 | http://project.legrand.ru/legrand/images/755/755200-1.jpg |  | Image | 300 | http://project.legrand.ru/legrand/images/755/755200-2.jpg |  | Image | 600 | http://project.legrand.ru/legrand/images/755/755200-3.jpg |  | Image | 800 to 1499 | http://project.legrand.ru/legrand/images/755/755200-4.jpg |  | Image |  | http://project.legrand.ru/legrand/images/755/755200-5.png | [61 empty] | Valena LIFE.Лицевая панель розетки 2К+З.Белая |  |  |  | IK04 | -5 °C | 35 °C |  | Венгрия |  |  |  | Прочее |  |  |  |  | Белый | [6 empty] | Центральная накладка | [9 empty] | Безвинтовое зажимное крепление | IP20 |  |  |  |  | Пластик
Электроустановочное оборудование | Лицевые панели ЭУИ | SER013 | Valena Life/Allure Профессиональная упаковка Legrand | 755201 | VLN-l СЛК Накл Роз 2К+З | 44.67 | 596 | 10 | ШТ | Add. file | Сертификаты | http://e-catalogue.legrand.ru/upload/sertificates/not_oblig.pdf |  | Group file | Каталог | https://www.legrand.ru/upload/upfails/broshyri/DC315_Valena-Life-Allure-catalogue.pdf |  | Group file | Каталог | https://www.legrand.ru/upload/upfails/broshyri/DC327_Valena-Life-Allure-brochure.pdf | Брошюра | Group file | Видеоролик внеш. | https://www.youtube.com/watch?v=40fevDRg3HY&t=51s |  | Group file | Видеоролик внеш. | https://www.youtube.com/watch?v=UrgoCcUZrTk |  | Group file | Видеоролик внеш. | https://www.youtube.com/watch?v=f4cP-gCpPm0 |  | Group file | Видеоролик внеш. | https://www.youtube.com/watch?v=-UIqi5M-27E&t=82s |  | Group file | Баннер | https://www.legrand.ru/press/corporate-identity/bannerpart/#goto-wiring-devices-valena-life-allure |  | Image | 1000 | http://project.legrand.ru/legrand/images/755/755201-1.jpg |  | Image | 300 | http://project.legrand.ru/legrand/images/755/755201-2.jpg |  | Image | 600 | http://project.legrand.ru/legrand/images/755/755201-3.jpg |  | Image | 800 to 1499 | http://project.legrand.ru/legrand/images/755/755201-4.jpg |  | Image |  | http://project.legrand.ru/legrand/images/755/755201-5.png | [61 empty] | Valena LIFE.Лицевая панель розетки 2К+З.Слоновая кость |  |  |  | IK04 | -5 °C | 35 °C |  | Венгрия |  |  |  | Прочее |  |  |  |  | Светло-кремовый/ слон. кость | [6 empty] | Центральная накладка | [9 empty] | Безвинтовое зажимное крепление | IP20 |  |  |  |  | Пластик
Электроустановочное оборудование | Лицевые панели ЭУИ | SER013 | Valena Life/Allure Профессиональная упаковка Legrand | 755202 | VLN-l АЛЮ Накл Роз 2К+З | 111.68 | 596 | 10 | ШТ | Add. file | Сертификаты | http://e-catalogue.legrand.ru/upload/sertificates/not_oblig.pdf |  | Group file | Каталог | https://www.legrand.ru/upload/upfails/broshyri/DC315_Valena-Life-Allure-catalogue.pdf |  | Group file | Каталог | https://www.legrand.ru/upload/upfails/broshyri/DC327_Valena-Life-Allure-brochure.pdf | Брошюра | Group file | Видеоролик внеш. | https://www.youtube.com/watch?v=40fevDRg3HY&t=51s |  | Group file | Видеоролик внеш. | https://www.youtube.com/watch?v=UrgoCcUZrTk |  | Group file | Видеоролик внеш. | https://www.youtube.com/watch?v=f4cP-gCpPm0 |  | Group file | Видеоролик внеш. | https://www.youtube.com/watch?v=-UIqi5M-27E&t=82s |  | Group file | Баннер | https://www.legrand.ru/press/corporate-identity/bannerpart/#goto-wiring-devices-valena-life-allure |  | Image | 1000 | http://project.legrand.ru/legrand/images/755/755202-1.jpg |  | Image | 300 | http://project.legrand.ru/legrand/images/755/755202-2.jpg |  | Image | 600 | http://project.legrand.ru/legrand/images/755/755202-3.jpg |  | Image | 800 to 1499 | http://project.legrand.ru/legrand/images/755/755202-4.jpg |  | Image |  | http://project.legrand.ru/legrand/images/755/755202-5.png | [61 empty] | Valena LIFE.Лицевая панель розетки 2К+З.Алюминий |  |  |  | IK04 | -5 °C | 35 °C |  | Венгрия |  |  |  | Прочее |  |  |  |  | Алюминий | [6 empty] | Центральная накладка | [9 empty] | Безвинтовое зажимное крепление | IP20 |  |  |  |  | Пластик
Электроустановочное оборудование | Лицевые панели ЭУИ | SER013 | Valena Life/Allure Профессиональная упаковка Legrand | 755205 | VLN-a БЕЛ Накл Роз 2К+З | 44.67 | 596 | 10 | ШТ | Add. file | Сертификаты | http://e-catalogue.legrand.ru/upload/sertificates/not_oblig.pdf |  | Group file | Каталог | https://www.legrand.ru/upload/upfails/broshyri/DC315_Valena-Life-Allure-catalogue.pdf |  | Group file | Каталог | https://www.legrand.ru/upload/upfails/broshyri/DC327_Valena-Life-Allure-brochure.pdf | Брошюра | Group file | Видеоролик внеш. | https://www.youtube.com/watch?v=40fevDRg3HY&t=51s |  | Group file | Видеоролик внеш. | https://www.youtube.com/watch?v=UrgoCcUZrTk |  | Group file | Видеоролик внеш. | https://www.youtube.com/watch?v=f4cP-gCpPm0 |  | Group file | Видеоролик внеш. | https://www.youtube.com/watch?v=-UIqi5M-27E&t=82s |  | Group file | Баннер | https://www.legrand.ru/press/corporate-identity/bannerpart/#goto-wiring-devices-valena-life-allure |  | Image | 1000 | http://project.legrand.ru/legrand/images/755/755205-1.jpg |  | Image |  | http://project.legrand.ru/legrand/images/755/755205-2.png | [73 empty] | Valena ALLURE.Лицевая панель розетки 2К+З.Белая |  |  |  | IK04 | -5 °C | 35 °C |  | Венгрия |  |  |  | Прочее |  |  |  |  | Белый | [6 empty] | Центральная накладка | [9 empty] | Безвинтовое зажимное крепление | IP20 |  |  |  |  | Пластик
Электроустановочное оборудование | Лицевые панели ЭУИ | SER013 | Valena Life/Allure Профессиональная упаковка Legrand | 755206 | VLN-a СЛК Накл Роз 2К+З | 44.67 | 596 | 10 | ШТ | Add. file | Сертификаты | http://e-catalogue.legrand.ru/upload/sertificates/not_oblig.pdf |  | Group file | Каталог | https://www.legrand.ru/upload/upfails/broshyri/DC315_Valena-Life-Allure-catalogue.pdf |  | Group file | Каталог | https://www.legrand.ru/upload/upfails/broshyri/DC327_Valena-Life-Allure-brochure.pdf | Брошюра | Group file | Видеоролик внеш. | https://www.youtube.com/watch?v=40fevDRg3HY&t=51s |  | Group file | Видеоролик внеш. | https://www.youtube.com/watch?v=UrgoCcUZrTk |  | Group file | Видеоролик внеш. | https://www.youtube.com/watch?v=f4cP-gCpPm0 |  | Group file | Видеоролик внеш. | https://www.youtube.com/watch?v=-UIqi5M-27E&t=82s |  | Group file | Баннер | https://www.legrand.ru/press/corporate-identity/bannerpart/#goto-wiring-devices-valena-life-allure |  | Image | 1000 | http://project.legrand.ru/legrand/images/755/755206-1.jpg |  | Image |  | http://project.legrand.ru/legrand/images/755/755206-2.png | [73 empty] | Valena ALLURE.Лицевая панель розетки 2К+З.Слоновая кость |  |  |  | IK04 | -5 °C | 35 °C |  | Венгрия |  |  |  | Прочее |  |  |  |  | Светло-кремовый/ слон. кость | [6 empty] | Центральная накладка | [9 empty] | Безвинтовое зажимное крепление | IP20 |  |  |  |  | Пластик
Электроустановочное оборудование | Лицевые панели ЭУИ | SER013 | Valena Life/Allure Профессиональная упаковка Legrand | 755207 | VLN-a АЛЮ Накл Роз 2К+З | 111.68 | 596 | 10 | ШТ | Add. file | Сертификаты | http://e-catalogue.legrand.ru/upload/sertificates/not_oblig.pdf |  | Group file | Каталог | https://www.legrand.ru/upload/upfails/broshyri/DC315_Valena-Life-Allure-catalogue.pdf |  | Group file | Каталог | https://www.legrand.ru/upload/upfails/broshyri/DC327_Valena-Life-Allure-brochure.pdf | Брошюра | Group file | Видеоролик внеш. | https://www.youtube.com/watch?v=40fevDRg3HY&t=51s |  | Group file | Видеоролик внеш. | https://www.youtube.com/watch?v=UrgoCcUZrTk |  | Group file | Видеоролик внеш. | https://www.youtube.com/watch?v=f4cP-gCpPm0 |  | Group file | Видеоролик внеш. | https://www.youtube.com/watch?v=-UIqi5M-27E&t=82s |  | Group file | Баннер | https://www.legrand.ru/press/corporate-identity/bannerpart/#goto-wiring-devices-valena-life-allure |  | Image | 1000 | http://project.legrand.ru/legrand/images/755/755207-1.jpg |  | Image |  | http://project.legrand.ru/legrand/images/755/755207-2.png | [73 empty] | Valena ALLURE.Лицевая панель розетки 2К+З.Алюминий |  |  |  | IK04 | -5 °C | 35 °C |  | Венгрия |  |  |  | Прочее |  |  |  |  | Алюминий | [6 empty] | Центральная накладка | [9 empty] | Безвинтовое зажимное крепление | IP20 |  |  |  |  | Пластик
Электроустановочное оборудование | Лицевые панели ЭУИ | SER013 | Valena Life/Allure Профессиональная упаковка Legrand | 755208 | VLN-a АНТ Накл Роз 2К+З | 111.68 | 596 | 10 | ШТ | Add. file | Сертификаты | http://e-catalogue.legrand.ru/upload/sertificates/not_oblig.pdf |  | Group file | Каталог | https://www.legrand.ru/upload/upfails/broshyri/DC315_Valena-Life-Allure-catalogue.pdf |  | Group file | Каталог | https://www.legrand.ru/upload/upfails/broshyri/DC327_Valena-Life-Allure-brochure.pdf | Брошюра | Group file | Видеоролик внеш. | https://www.youtube.com/watch?v=40fevDRg3HY&t=51s |  | Group file | Видеоролик внеш. | https://www.youtube.com/watch?v=UrgoCcUZrTk |  | Group file | Видеоролик внеш. | https://www.youtube.com/watch?v=f4cP-gCpPm0 |  | Group file | Видеоролик внеш. | https://www.youtube.com/watch?v=-UIqi5M-27E&t=82s |  | Group file | Баннер | https://www.legrand.ru/press/corporate-identity/bannerpart/#goto-wiring-devices-valena-life-allure |  | Image | 1000 | http://project.legrand.ru/legrand/images/755/755208-1.jpg |  | Image |  | http://project.legrand.ru/legrand/images/755/755208-2.png | [73 empty] | Valena ALLURE.Лицевая панель розетки 2К+З.Антрацит |  |  |  | IK04 | -5 °C | 35 °C |  | Венгрия |  |  |  | Прочее |  |  |  |  | Антрацит | [6 empty] | Центральная накладка | [9 empty] | Безвинтовое зажимное крепление | IP20 |  |  |  |  | Пластик
Электроустановочное оборудование | Лицевые панели ЭУИ | SER013 | Valena Life/Allure Профессиональная упаковка Legrand | 755209 | VLN-a ЖЕМ Накл Роз 2К+З | 111.68 | 596 | 5 | ШТ | Add. file | Сертификаты | http://e-catalogue.legrand.ru/upload/sertificates/not_oblig.pdf |  | Group file | Каталог | https://www.legrand.ru/upload/upfails/broshyri/DC315_Valena-Life-Allure-catalogue.pdf |  | Group file | Каталог | https://www.legrand.ru/upload/upfails/broshyri/DC327_Valena-Life-Allure-brochure.pdf | Брошюра | Group file | Видеоролик внеш. | https://www.youtube.com/watch?v=40fevDRg3HY&t=51s |  | Group file | Видеоролик внеш. | https://www.youtube.com/watch?v=UrgoCcUZrTk |  | Group file | Видеоролик внеш. | https://www.youtube.com/watch?v=f4cP-gCpPm0 |  | Group file | Видеоролик внеш. | https://www.youtube.com/watch?v=-UIqi5M-27E&t=82s |  | Group file | Баннер | https://www.legrand.ru/press/corporate-identity/bannerpart/#goto-wiring-devices-valena-life-allure |  | Image | 1000 | http://project.legrand.ru/legrand/images/755/755209-1.jpg |  | Image |  | http://project.legrand.ru/legrand/images/755/755209-2.png | [73 empty] | Valena ALLURE.Лицевая панель розетки 2К+З.Жемчуг |  |  |  | IK04 | -5 °C | 35 °C |  | Венгрия |  |  |  | Прочее |  |  |  |  | Прочее | [6 empty] | Центральная накладка | [9 empty] | Безвинтовое зажимное крепление | IP20 |  |  |  |  | Пластик
Электроустановочное оборудование | Лицевые панели ЭУИ | SER013 | Valena Life/Allure Профессиональная упаковка Legrand | 755250 | VLN-l БЕЛ Накл.Роз 2К+З 6мм | 44.67 | 596 | 5 | ШТ | Add. file | Сертификаты | http://e-catalogue.legrand.ru/upload/sertificates/not_oblig.pdf |  | Group file | Каталог | https://www.legrand.ru/upload/upfails/broshyri/DC315_Valena-Life-Allure-catalogue.pdf |  | Group file | Каталог | https://www.legrand.ru/upload/upfails/broshyri/DC327_Valena-Life-Allure-brochure.pdf | Брошюра | Group file | Видеоролик внеш. | https://www.youtube.com/watch?v=40fevDRg3HY&t=51s |  | Group file | Видеоролик внеш. | https://www.youtube.com/watch?v=UrgoCcUZrTk |  | Group file | Видеоролик внеш. | https://www.youtube.com/watch?v=f4cP-gCpPm0 |  | Group file | Видеоролик внеш. | https://www.youtube.com/watch?v=-UIqi5M-27E&t=82s |  | Group file | Баннер | https://www.legrand.ru/press/corporate-identity/bannerpart/#goto-wiring-devices-valena-life-allure |  | Image | 1000 | http://project.legrand.ru/legrand/images/755/755250-1.jpg |  | Image | 300 | http://project.legrand.ru/legrand/images/755/755250-2.jpg |  | Image | 600 | http://project.legrand.ru/legrand/images/755/755250-3.jpg |  | Image | 800 to 1499 | http://project.legrand.ru/legrand/images/755/755250-4.jpg | [65 empty] | Valena LIFE.Лицевая панель для силовой розетки 2К+З с зажимами 6кв.мм.Белая |  |  |  | IK04 | -5 °C | 35 °C |  | Франция |  |  |  | 0 |  |  |  |  | Белый | [6 empty] | 0 | [9 empty] | Безвинтовое зажимное крепление | IP20 |  |  |  |  | Пластик
Электроустановочное оборудование | Лицевые панели ЭУИ | SER013 | Valena Life/Allure Профессиональная упаковка Legrand | 755251 | VLN-l СЛК Накл.Роз 2К+З 6мм | 44.67 | 596 | 5 | ШТ | Add. file | Сертификаты | http://e-catalogue.legrand.ru/upload/sertificates/not_oblig.pdf |  | Group file | Каталог | https://www.legrand.ru/upload/upfails/broshyri/DC315_Valena-Life-Allure-catalogue.pdf |  | Group file | Каталог | https://www.legrand.ru/upload/upfails/broshyri/DC327_Valena-Life-Allure-brochure.pdf | Брошюра | Group file | Видеоролик внеш. | https://www.youtube.com/watch?v=40fevDRg3HY&t=51s |  | Group file | Видеоролик внеш. | https://www.youtube.com/watch?v=UrgoCcUZrTk |  | Group file | Видеоролик внеш. | https://www.youtube.com/watch?v=f4cP-gCpPm0 |  | Group file | Видеоролик внеш. | https://www.youtube.com/watch?v=-UIqi5M-27E&t=82s |  | Group file | Баннер | https://www.legrand.ru/press/corporate-identity/bannerpart/#goto-wiring-devices-valena-life-allure |  | Image | 1000 | http://project.legrand.ru/legrand/images/755/755251-1.jpg |  | Image | 300 | http://project.legrand.ru/legrand/images/755/755251-2.jpg |  | Image | 600 | http://project.legrand.ru/legrand/images/755/755251-3.jpg |  | Image | 800 to 1499 | http://project.legrand.ru/legrand/images/755/755251-4.jpg | [65 empty] | Valena LIFE.Лицевая панель для силовой розетки 2К+З с зажимами 6кв.мм.Слоновая кость |  |  |  | IK04 | -5 °C | 35 °C |  | Франция |  |  |  | 0 |  |  |  |  | Светло-кремовый/ слон. кость | [6 empty] | 0 | [9 empty] | Безвинтовое зажимное крепление | IP20 |  |  |  |  | Пластик
Электроустановочное оборудование | Лицевые панели ЭУИ | SER013 | Valena Life/Allure Профессиональная упаковка Legrand | 755252 | VLN-l АЛЮ Накл.Роз 2К+З 6мм | 128.37 | 596 | 5 | ШТ | Add. file | Сертификаты | http://e-catalogue.legrand.ru/upload/sertificates/not_oblig.pdf |  | Group file | Каталог | https://www.legrand.ru/upload/upfails/broshyri/DC315_Valena-Life-Allure-catalogue.pdf |  | Group file | Каталог | https://www.legrand.ru/upload/upfails/broshyri/DC327_Valena-Life-Allure-brochure.pdf | Брошюра | Group file | Видеоролик внеш. | https://www.youtube.com/watch?v=40fevDRg3HY&t=51s |  | Group file | Видеоролик внеш. | https://www.youtube.com/watch?v=UrgoCcUZrTk |  | Group file | Видеоролик внеш. | https://www.youtube.com/watch?v=f4cP-gCpPm0 |  | Group file | Видеоролик внеш. | https://www.youtube.com/watch?v=-UIqi5M-27E&t=82s |  | Group file | Баннер | https://www.legrand.ru/press/corporate-identity/bannerpart/#goto-wiring-devices-valena-life-allure |  | Image | 1000 | http://project.legrand.ru/legrand/images/755/755252-1.jpg |  | Image | 300 | http://project.legrand.ru/legrand/images/755/755252-2.jpg |  | Image | 600 | http://project.legrand.ru/legrand/images/755/755252-3.jpg |  | Image | 800 to 1499 | http://project.legrand.ru/legrand/images/755/755252-4.jpg | [65 empty] | Valena LIFE.Лицевая панель для силовой розетки 2К+З с зажимами 6кв.мм.Алюминий |  |  |  | IK04 | -5 °C | 35 °C |  | Венгрия |  |  |  | 0 |  |  |  |  | Алюминий | [6 empty] | 0 | [9 empty] | Безвинтовое зажимное крепление | IP20 |  |  |  |  | Пластик
Электроустановочное оборудование | Лицевые панели ЭУИ | SER013 | Valena Life/Allure Профессиональная упаковка Legrand | 755255 | VLN-a БЕЛ Накл.Роз 2К+З 6мм | 44.67 | 596 | 5 | ШТ | Add. file | Сертификаты | http://e-catalogue.legrand.ru/upload/sertificates/not_oblig.pdf |  | Group file | Каталог | https://www.legrand.ru/upload/upfails/broshyri/DC315_Valena-Life-Allure-catalogue.pdf |  | Group file | Каталог | https://www.legrand.ru/upload/upfails/broshyri/DC327_Valena-Life-Allure-brochure.pdf | Брошюра | Group file | Видеоролик внеш. | https://www.youtube.com/watch?v=40fevDRg3HY&t=51s |  | Group file | Видеоролик внеш. | https://www.youtube.com/watch?v=UrgoCcUZrTk |  | Group file | Видеоролик внеш. | https://www.youtube.com/watch?v=f4cP-gCpPm0 |  | Group file | Видеоролик внеш. | https://www.youtube.com/watch?v=-UIqi5M-27E&t=82s |  | Group file | Баннер | https://www.legrand.ru/press/corporate-identity/bannerpart/#goto-wiring-devices-valena-life-allure |  | Image | 1000 | http://project.legrand.ru/legrand/images/755/755255-1.jpg |  | Image | 300 | http://project.legrand.ru/legrand/images/755/755255-2.jpg |  | Image | 600 | http://project.legrand.ru/legrand/images/755/755255-3.jpg | [69 empty] | Valena ALLURE.Лицевая панель для силовой розетки 2К+З с зажимами 6кв.мм.Белая |  |  |  | IK04 | -5 °C | 35 °C |  | Франция |  |  |  | Прочее |  |  |  |  | Белый | [6 empty] | Центральная накладка | [9 empty] | Безвинтовое зажимное крепление | IP20 |  |  |  |  | Пластик
Электроустановочное оборудование | Лицевые панели ЭУИ | SER013 | Valena Life/Allure Профессиональная упаковка Legrand | 755256 | VLN-a СЛК Накл.Роз 2К+З 6мм | 44.67 | 596 | 5 | ШТ | Add. file | Сертификаты | http://e-catalogue.legrand.ru/upload/sertificates/not_oblig.pdf |  | Group file | Каталог | https://www.legrand.ru/upload/upfails/broshyri/DC315_Valena-Life-Allure-catalogue.pdf |  | Group file | Каталог | https://www.legrand.ru/upload/upfails/broshyri/DC327_Valena-Life-Allure-brochure.pdf | Брошюра | Group file | Видеоролик внеш. | https://www.youtube.com/watch?v=40fevDRg3HY&t=51s |  | Group file | Видеоролик внеш. | https://www.youtube.com/watch?v=UrgoCcUZrTk |  | Group file | Видеоролик внеш. | https://www.youtube.com/watch?v=f4cP-gCpPm0 |  | Group file | Видеоролик внеш. | https://www.youtube.com/watch?v=-UIqi5M-27E&t=82s |  | Group file | Баннер | https://www.legrand.ru/press/corporate-identity/bannerpart/#goto-wiring-devices-valena-life-allure |  | Image | 1000 | http://project.legrand.ru/legrand/images/755/755256-1.jpg |  | Image | 300 | http://project.legrand.ru/legrand/images/755/755256-2.jpg |  | Image | 600 | http://project.legrand.ru/legrand/images/755/755256-3.jpg | [69 empty] | Valena ALLURE.Лицевая панель для силовой розетки 2К+З с зажимами 6кв.мм.Слоновая кость |  |  |  | IK04 | -5 °C | 35 °C |  | Франция |  |  |  | Прочее |  |  |  |  | Светло-кремовый/ слон. кость | [6 empty] | Центральная накладка | [9 empty] | Безвинтовое зажимное крепление | IP20 |  |  |  |  | Пластик
Электроустановочное оборудование | Лицевые панели ЭУИ | SER013 | Valena Life/Allure Профессиональная упаковка Legrand | 755257 | VLN-a АЛЮ Накл.Роз 2К+З 6мм | 111.68 | 596 | 5 | ШТ | Add. file | Сертификаты | http://e-catalogue.legrand.ru/upload/sertificates/not_oblig.pdf |  | Group file | Каталог | https://www.legrand.ru/upload/upfails/broshyri/DC315_Valena-Life-Allure-catalogue.pdf |  | Group file | Каталог | https://www.legrand.ru/upload/upfails/broshyri/DC327_Valena-Life-Allure-brochure.pdf | Брошюра | Group file | Видеоролик внеш. | https://www.youtube.com/watch?v=40fevDRg3HY&t=51s |  | Group file | Видеоролик внеш. | https://www.youtube.com/watch?v=UrgoCcUZrTk |  | Group file | Видеоролик внеш. | https://www.youtube.com/watch?v=f4cP-gCpPm0 |  | Group file | Видеоролик внеш. | https://www.youtube.com/watch?v=-UIqi5M-27E&t=82s |  | Group file | Баннер | https://www.legrand.ru/press/corporate-identity/bannerpart/#goto-wiring-devices-valena-life-allure |  | Image | 1000 | http://project.legrand.ru/legrand/images/755/755257-1.jpg | [77 empty] | Valena ALLURE.Лицевая панель для силовой розетки 2К+З с зажимами 6кв.мм.Алюминий |  |  |  | IK04 | -5 °C | 35 °C |  | Венгрия |  |  |  | Прочее |  |  |  |  | Алюминий | [6 empty] | Центральная накладка | [9 empty] | Безвинтовое зажимное крепление | IP20 |  |  |  |  | Пластик
Электроустановочное оборудование | Лицевые панели ЭУИ | SER013 | Valena Life/Allure Профессиональная упаковка Legrand | 755258 | VLN-a АНТ Накл.Роз 2К+З 6мм | 111.68 | 596 | 5 | ШТ | Add. file | Сертификаты | http://e-catalogue.legrand.ru/upload/sertificates/not_oblig.pdf |  | Group file | Каталог | https://www.legrand.ru/upload/upfails/broshyri/DC315_Valena-Life-Allure-catalogue.pdf |  | Group file | Каталог | https://www.legrand.ru/upload/upfails/broshyri/DC327_Valena-Life-Allure-brochure.pdf | Брошюра | Group file | Видеоролик внеш. | https://www.youtube.com/watch?v=40fevDRg3HY&t=51s |  | Group file | Видеоролик внеш. | https://www.youtube.com/watch?v=UrgoCcUZrTk |  | Group file | Видеоролик внеш. | https://www.youtube.com/watch?v=f4cP-gCpPm0 |  | Group file | Видеоролик внеш. | https://www.youtube.com/watch?v=-UIqi5M-27E&t=82s |  | Group file | Баннер | https://www.legrand.ru/press/corporate-identity/bannerpart/#goto-wiring-devices-valena-life-allure |  | Image | 1000 | http://project.legrand.ru/legrand/images/755/755258-1.jpg | [77 empty] | Valena ALLURE.Лицевая панель для силовой розетки 2К+З с зажимами 6кв.мм.Антрацит |  |  |  | IK04 | -5 °C | 35 °C |  | Венгрия |  |  |  | Прочее |  |  |  |  | Антрацит | [6 empty] | Центральная накладка | [9 empty] | Безвинтовое зажимное крепление | IP20 |  |  |  |  | Пластик
Электроустановочное оборудование | Лицевые панели ЭУИ | SER013 | Valena Life/Allure Профессиональная упаковка Legrand | 755259 | VLN-a ЖЕМ Накл.Роз 2К+З 6мм | 111.68 | 596 | 5 | ШТ | Add. file | Сертификаты | http://e-catalogue.legrand.ru/upload/sertificates/not_oblig.pdf |  | Group file | Каталог | https://www.legrand.ru/upload/upfails/broshyri/DC315_Valena-Life-Allure-catalogue.pdf |  | Group file | Каталог | https://www.legrand.ru/upload/upfails/broshyri/DC327_Valena-Life-Allure-brochure.pdf | Брошюра | Group file | Видеоролик внеш. | https://www.youtube.com/watch?v=40fevDRg3HY&t=51s |  | Group file | Видеоролик внеш. | https://www.youtube.com/watch?v=UrgoCcUZrTk |  | Group file | Видеоролик внеш. | https://www.youtube.com/watch?v=f4cP-gCpPm0 |  | Group file | Видеоролик внеш. | https://www.youtube.com/watch?v=-UIqi5M-27E&t=82s |  | Group file | Баннер | https://www.legrand.ru/press/corporate-identity/bannerpart/#goto-wiring-devices-valena-life-allure |  | Image | 1000 | http://project.legrand.ru/legrand/images/755/755259-1.jpg | [77 empty] | Valena ALLURE.Лицевая панель для силовой розетки 2К+З с зажимами 6кв.мм.Жемчуг |  |  |  | IK04 | -5 °C | 35 °C |  | Венгрия |  |  |  | Прочее |  |  |  |  | Прочее | [6 empty] | Центральная накладка | [9 empty] | Безвинтовое зажимное крепление | IP20 |  |  |  |  | Пластик
Электроустановочное оборудование | Лицевые панели ЭУИ | SER013 | Valena Life/Allure Профессиональная упаковка Legrand | 755270 | VLN-l БЕЛ Клав пркл.пром.пдсв. | 413.24 | 596 | 1 | ШТ | Add. file | Сертификаты | http://e-catalogue.legrand.ru/upload/sertificates/not_oblig.pdf |  | Group file | Каталог | https://www.legrand.ru/upload/upfails/broshyri/DC315_Valena-Life-Allure-catalogue.pdf |  | Group file | Каталог | https://www.legrand.ru/upload/upfails/broshyri/DC327_Valena-Life-Allure-brochure.pdf | Брошюра | Group file | Видеоролик внеш. | https://www.youtube.com/watch?v=40fevDRg3HY&t=51s |  | Group file | Видеоролик внеш. | https://www.youtube.com/watch?v=UrgoCcUZrTk |  | Group file | Видеоролик внеш. | https://www.youtube.com/watch?v=f4cP-gCpPm0 |  | Group file | Видеоролик внеш. | https://www.youtube.com/watch?v=-UIqi5M-27E&t=82s |  | Group file | Баннер | https://www.legrand.ru/press/corporate-identity/bannerpart/#goto-wiring-devices-valena-life-allure |  | Image | 1000 | http://project.legrand.ru/legrand/images/755/755270-1.jpg |  | Image | 300 | http://project.legrand.ru/legrand/images/755/755270-2.jpg |  | Image | 600 | http://project.legrand.ru/legrand/images/755/755270-3.jpg |  | Image | 800 to 1499 | http://project.legrand.ru/legrand/images/755/755270-4.jpg | [65 empty] | Valena LIFE.Лицевая панель для переключателя промежуточного с подсветкой/индикацией .Белая |  |  |  | IK04 | -5 °C | 35 °C |  | Венгрия |  |  |  | 0 |  |  |  |  | Белый | [6 empty] | 0 | [9 empty] | Безвинтовое зажимное крепление | IP20 |  |  |  |  | Пластик
Электроустановочное оборудование | Лицевые панели ЭУИ | SER013 | Valena Life/Allure Профессиональная упаковка Legrand | 755271 | VLN-l СЛК Клав пркл.пром.пдсв. | 413.24 | 596 | 1 | ШТ | Add. file | Сертификаты | http://e-catalogue.legrand.ru/upload/sertificates/not_oblig.pdf |  | Group file | Каталог | https://www.legrand.ru/upload/upfails/broshyri/DC315_Valena-Life-Allure-catalogue.pdf |  | Group file | Каталог | https://www.legrand.ru/upload/upfails/broshyri/DC327_Valena-Life-Allure-brochure.pdf | Брошюра | Group file | Видеоролик внеш. | https://www.youtube.com/watch?v=40fevDRg3HY&t=51s |  | Group file | Видеоролик внеш. | https://www.youtube.com/watch?v=UrgoCcUZrTk |  | Group file | Видеоролик внеш. | https://www.youtube.com/watch?v=f4cP-gCpPm0 |  | Group file | Видеоролик внеш. | https://www.youtube.com/watch?v=-UIqi5M-27E&t=82s |  | Group file | Баннер | https://www.legrand.ru/press/corporate-identity/bannerpart/#goto-wiring-devices-valena-life-allure |  | Image | 1000 | http://project.legrand.ru/legrand/images/755/755271-1.jpg |  | Image | 300 | http://project.legrand.ru/legrand/images/755/755271-2.jpg |  | Image | 600 | http://project.legrand.ru/legrand/images/755/755271-3.jpg |  | Image | 800 to 1499 | http://project.legrand.ru/legrand/images/755/755271-4.jpg | [65 empty] | Valena LIFE.Лицевая панель для переключателя промежуточного с подсветкой/индикацией.Слоновая кость |  |  |  | IK04 | -5 °C | 35 °C |  | Венгрия |  |  |  | 0 |  |  |  |  | Светло-кремовый/ слон. кость | [6 empty] | 0 | [9 empty] | Безвинтовое зажимное крепление | IP20 |  |  |  |  | Пластик
Электроустановочное оборудование | Лицевые панели ЭУИ | SER013 | Valena Life/Allure Профессиональная упаковка Legrand | 755272 | VLN-l АЛЮ Клав пркл.пром.пдсв. | 1033.1 | 596 | 1 | ШТ | Add. file | Сертификаты | http://e-catalogue.legrand.ru/upload/sertificates/not_oblig.pdf |  | Group file | Каталог | https://www.legrand.ru/upload/upfails/broshyri/DC315_Valena-Life-Allure-catalogue.pdf |  | Group file | Каталог | https://www.legrand.ru/upload/upfails/broshyri/DC327_Valena-Life-Allure-brochure.pdf | Брошюра | Group file | Видеоролик внеш. | https://www.youtube.com/watch?v=40fevDRg3HY&t=51s |  | Group file | Видеоролик внеш. | https://www.youtube.com/watch?v=UrgoCcUZrTk |  | Group file | Видеоролик внеш. | https://www.youtube.com/watch?v=f4cP-gCpPm0 |  | Group file | Видеоролик внеш. | https://www.youtube.com/watch?v=-UIqi5M-27E&t=82s |  | Group file | Баннер | https://www.legrand.ru/press/corporate-identity/bannerpart/#goto-wiring-devices-valena-life-allure |  | Image | 1000 | http://project.legrand.ru/legrand/images/755/755272-1.jpg |  | Image | 300 | http://project.legrand.ru/legrand/images/755/755272-2.jpg |  | Image | 600 | http://project.legrand.ru/legrand/images/755/755272-3.jpg |  | Image | 800 to 1499 | http://project.legrand.ru/legrand/images/755/755272-4.jpg | [65 empty] | Valena LIFE.Лицевая панель для переключателя промежуточного с подсветкой/индикацией.Алюминий |  |  |  | IK04 | -5 °C | 35 °C |  | Венгрия |  |  |  | 0 |  |  |  |  | Алюминий | [6 empty] | 0 | [9 empty] | Безвинтовое зажимное крепление | IP20 |  |  |  |  | Пластик
Электроустановочное оборудование | Лицевые панели ЭУИ | SER013 | Valena Life/Allure Профессиональная упаковка Legrand | 755275 | VLN-a БЕЛ Клав пркл.пром.пдсв. | 413.24 | 596 | 1 | ШТ | Add. file | Сертификаты | http://e-catalogue.legrand.ru/upload/sertificates/not_oblig.pdf |  | Group file | Каталог | https://www.legrand.ru/upload/upfails/broshyri/DC315_Valena-Life-Allure-catalogue.pdf |  | Group file | Каталог | https://www.legrand.ru/upload/upfails/broshyri/DC327_Valena-Life-Allure-brochure.pdf | Брошюра | Group file | Видеоролик внеш. | https://www.youtube.com/watch?v=40fevDRg3HY&t=51s |  | Group file | Видеоролик внеш. | https://www.youtube.com/watch?v=UrgoCcUZrTk |  | Group file | Видеоролик внеш. | https://www.youtube.com/watch?v=f4cP-gCpPm0 |  | Group file | Видеоролик внеш. | https://www.youtube.com/watch?v=-UIqi5M-27E&t=82s |  | Group file | Баннер | https://www.legrand.ru/press/corporate-identity/bannerpart/#goto-wiring-devices-valena-life-allure |  | Image | 1000 | http://project.legrand.ru/legrand/images/755/755275-1.jpg | [77 empty] | Valena ALLURE.Лицевая панель для переключателя промежуточного с подсветкой/индикацией .Белая |  |  |  | IK04 | -5 °C | 35 °C |  | Венгрия |  |  |  | 0 |  |  |  |  | Белый | [6 empty] | 0 | [9 empty] | Безвинтовое зажимное крепление | IP20 |  |  |  |  | Пластик
Электроустановочное оборудование | Лицевые панели ЭУИ | SER013 | Valena Life/Allure Профессиональная упаковка Legrand | 755276 | VLN-a СЛК Клав пркл.пром.пдсв. | 413.24 | 596 | 1 | ШТ | Add. file | Сертификаты | http://e-catalogue.legrand.ru/upload/sertificates/not_oblig.pdf |  | Group file | Каталог | https://www.legrand.ru/upload/upfails/broshyri/DC315_Valena-Life-Allure-catalogue.pdf |  | Group file | Каталог | https://www.legrand.ru/upload/upfails/broshyri/DC327_Valena-Life-Allure-brochure.pdf | Брошюра | Group file | Видеоролик внеш. | https://www.youtube.com/watch?v=40fevDRg3HY&t=51s |  | Group file | Видеоролик внеш. | https://www.youtube.com/watch?v=UrgoCcUZrTk |  | Group file | Видеоролик внеш. | https://www.youtube.com/watch?v=f4cP-gCpPm0 |  | Group file | Видеоролик внеш. | https://www.youtube.com/watch?v=-UIqi5M-27E&t=82s |  | Group file | Баннер | https://www.legrand.ru/press/corporate-identity/bannerpart/#goto-wiring-devices-valena-life-allure |  | Image | 1000 | http://project.legrand.ru/legrand/images/755/755276-1.jpg | [77 empty] | Valena ALLURE.Лицевая панель для переключателя промежуточного с подсветкой/индикацией.Слоновая кость |  |  |  | IK04 | -5 °C | 35 °C |  | Венгрия |  |  |  | 0 |  |  |  |  | Светло-кремовый/ слон. кость | [6 empty] | 0 | [9 empty] | Безвинтовое зажимное крепление | IP20 |  |  |  |  | Пластик
Электроустановочное оборудование | Лицевые панели ЭУИ | SER013 | Valena Life/Allure Профессиональная упаковка Legrand | 755277 | VLN-a АЛЮ Клав пркл.пром.пдсв. | 1033.1 | 596 | 1 | ШТ | Add. file | Сертификаты | http://e-catalogue.legrand.ru/upload/sertificates/not_oblig.pdf |  | Group file | Каталог | https://www.legrand.ru/upload/upfails/broshyri/DC315_Valena-Life-Allure-catalogue.pdf |  | Group file | Каталог | https://www.legrand.ru/upload/upfails/broshyri/DC327_Valena-Life-Allure-brochure.pdf | Брошюра | Group file | Видеоролик внеш. | https://www.youtube.com/watch?v=40fevDRg3HY&t=51s |  | Group file | Видеоролик внеш. | https://www.youtube.com/watch?v=UrgoCcUZrTk |  | Group file | Видеоролик внеш. | https://www.youtube.com/watch?v=f4cP-gCpPm0 |  | Group file | Видеоролик внеш. | https://www.youtube.com/watch?v=-UIqi5M-27E&t=82s |  | Group file | Баннер | https://www.legrand.ru/press/corporate-identity/bannerpart/#goto-wiring-devices-valena-life-allure |  | Image | 1000 | http://project.legrand.ru/legrand/images/755/755277-1.jpg | [77 empty] | Valena ALLURE.Лицевая панель для переключателя промежуточного с подсветкой/индикацией.Алюминий |  |  |  | IK04 | -5 °C | 35 °C |  | Венгрия |  |  |  | 0 |  |  |  |  | Алюминий | [6 empty] | 0 | [9 empty] | Безвинтовое зажимное крепление | IP20 |  |  |  |  | Пластик
Электроустановочное оборудование | Лицевые панели ЭУИ | SER013 | Valena Life/Allure Профессиональная упаковка Legrand | 755278 | VLN-a АНТ Клав пркл.пром.пдсв | 1033.1 | 596 | 1 | ШТ | Add. file | Сертификаты | http://e-catalogue.legrand.ru/upload/sertificates/not_oblig.pdf |  | Group file | Каталог | https://www.legrand.ru/upload/upfails/broshyri/DC315_Valena-Life-Allure-catalogue.pdf |  | Group file | Каталог | https://www.legrand.ru/upload/upfails/broshyri/DC327_Valena-Life-Allure-brochure.pdf | Брошюра | Group file | Видеоролик внеш. | https://www.youtube.com/watch?v=40fevDRg3HY&t=51s |  | Group file | Видеоролик внеш. | https://www.youtube.com/watch?v=UrgoCcUZrTk |  | Group file | Видеоролик внеш. | https://www.youtube.com/watch?v=f4cP-gCpPm0 |  | Group file | Видеоролик внеш. | https://www.youtube.com/watch?v=-UIqi5M-27E&t=82s |  | Group file | Баннер | https://www.legrand.ru/press/corporate-identity/bannerpart/#goto-wiring-devices-valena-life-allure |  | Image | 1000 | http://project.legrand.ru/legrand/images/755/755278-1.jpg | [77 empty] | Valena ALLURE.Лицевая панель для переключателя промежуточного с подсветкой/индикацией.Антрацит |  |  |  | IK04 | -5 °C | 35 °C |  | Венгрия |  |  |  | 0 |  |  |  |  | Черный | [6 empty] | 0 | [9 empty] | Безвинтовое зажимное крепление | IP20 |  |  |  |  | Пластик
Электроустановочное оборудование | Лицевые панели ЭУИ | SER013 | Valena Life/Allure Профессиональная упаковка Legrand | 755279 | VLN-a ЖЕМ Клав пркл.пром.пдсв | 1033.1 | 596 | 1 | ШТ | Add. file | Сертификаты | http://e-catalogue.legrand.ru/upload/sertificates/not_oblig.pdf |  | Group file | Каталог | https://www.legrand.ru/upload/upfails/broshyri/DC315_Valena-Life-Allure-catalogue.pdf |  | Group file | Каталог | https://www.legrand.ru/upload/upfails/broshyri/DC327_Valena-Life-Allure-brochure.pdf | Брошюра | Group file | Видеоролик внеш. | https://www.youtube.com/watch?v=40fevDRg3HY&t=51s |  | Group file | Видеоролик внеш. | https://www.youtube.com/watch?v=UrgoCcUZrTk |  | Group file | Видеоролик внеш. | https://www.youtube.com/watch?v=f4cP-gCpPm0 |  | Group file | Видеоролик внеш. | https://www.youtube.com/watch?v=-UIqi5M-27E&t=82s |  | Group file | Баннер | https://www.legrand.ru/press/corporate-identity/bannerpart/#goto-wiring-devices-valena-life-allure |  | Image | 1000 | http://project.legrand.ru/legrand/images/755/755279-1.jpg | [77 empty] | Valena ALLURE.Лицевая панель для переключателя промежуточного с подсветкой/индикацией.Жемчуг |  |  |  | IK04 | -5 °C | 35 °C |  | Венгрия |  |  |  | 0 |  |  |  |  | Белый | [6 empty] | 0 | [9 empty] | Безвинтовое зажимное крепление | IP20 |  |  |  |  | Пластик
Электроустановочное оборудование | Лицевые панели ЭУИ | SER013 | Valena Life/Allure Профессиональная упаковка Legrand | 755280 | VLN-l БЕЛ Накл аудиоРоз Banana | 128.37 | 596 | 1 | ШТ | Add. file | Сертификаты | http://e-catalogue.legrand.ru/upload/sertificates/not_oblig.pdf |  | Group file | Каталог | https://www.legrand.ru/upload/upfails/broshyri/DC315_Valena-Life-Allure-catalogue.pdf |  | Group file | Каталог | https://www.legrand.ru/upload/upfails/broshyri/DC327_Valena-Life-Allure-brochure.pdf | Брошюра | Group file | Видеоролик внеш. | https://www.youtube.com/watch?v=40fevDRg3HY&t=51s |  | Group file | Видеоролик внеш. | https://www.youtube.com/watch?v=UrgoCcUZrTk |  | Group file | Видеоролик внеш. | https://www.youtube.com/watch?v=f4cP-gCpPm0 |  | Group file | Видеоролик внеш. | https://www.youtube.com/watch?v=-UIqi5M-27E&t=82s |  | Group file | Баннер | https://www.legrand.ru/press/corporate-identity/bannerpart/#goto-wiring-devices-valena-life-allure |  | Image | 1000 | http://project.legrand.ru/legrand/images/755/755280-1.jpg |  | Image | 800 to 1499 | http://project.legrand.ru/legrand/images/755/755280-2.jpg | [73 empty] | Valena LIFE.Лицевая панель для аудиорозетки "банан" одиночной.Белая |  |  |  | IK04 | -5 °C | 35 °C |  | Венгрия |  |  |  | Скрытая установка |  |  |  |  | Белый | [6 empty] | Центральная накладка | [9 empty] | Безвинтовое зажимное крепление | IP20 |  |  |  |  | Пластик
Электроустановочное оборудование | Лицевые панели ЭУИ | SER013 | Valena Life/Allure Профессиональная упаковка Legrand | 755282 | VLN-l АЛЮ Накл аудиоРоз Banana | 320.92 | 596 | 1 | ШТ | Add. file | Сертификаты | http://e-catalogue.legrand.ru/upload/sertificates/not_oblig.pdf |  | Group file | Каталог | https://www.legrand.ru/upload/upfails/broshyri/DC315_Valena-Life-Allure-catalogue.pdf |  | Group file | Каталог | https://www.legrand.ru/upload/upfails/broshyri/DC327_Valena-Life-Allure-brochure.pdf | Брошюра | Group file | Видеоролик внеш. | https://www.youtube.com/watch?v=40fevDRg3HY&t=51s |  | Group file | Видеоролик внеш. | https://www.youtube.com/watch?v=UrgoCcUZrTk |  | Group file | Видеоролик внеш. | https://www.youtube.com/watch?v=f4cP-gCpPm0 |  | Group file | Видеоролик внеш. | https://www.youtube.com/watch?v=-UIqi5M-27E&t=82s |  | Group file | Баннер | https://www.legrand.ru/press/corporate-identity/bannerpart/#goto-wiring-devices-valena-life-allure |  | Image | 1000 | http://project.legrand.ru/legrand/images/755/755282-1.jpg |  | Image | 800 to 1499 | http://project.legrand.ru/legrand/images/755/755282-2.jpg | [73 empty] | Valena LIFE.Лицевая панель для аудиорозетки "банан" одиночной.Алюминий |  |  |  | IK04 | -5 °C | 35 °C |  | Венгрия |  |  |  | Скрытая установка |  |  |  |  | Алюминий | [6 empty] | Центральная накладка | [9 empty] | Безвинтовое зажимное крепление | IP20 |  |  |  |  | Пластик
Электроустановочное оборудование | Лицевые панели ЭУИ | SER013 | Valena Life/Allure Профессиональная упаковка Legrand | 755285 | VLN-a БЕЛ Накл аудиоРоз Banana | 128.37 | 596 | 1 | ШТ | Add. file | Сертификаты | http://e-catalogue.legrand.ru/upload/sertificates/not_oblig.pdf |  | Group file | Каталог | https://www.legrand.ru/upload/upfails/broshyri/DC315_Valena-Life-Allure-catalogue.pdf |  | Group file | Каталог | https://www.legrand.ru/upload/upfails/broshyri/DC327_Valena-Life-Allure-brochure.pdf | Брошюра | Group file | Видеоролик внеш. | https://www.youtube.com/watch?v=40fevDRg3HY&t=51s |  | Group file | Видеоролик внеш. | https://www.youtube.com/watch?v=UrgoCcUZrTk |  | Group file | Видеоролик внеш. | https://www.youtube.com/watch?v=f4cP-gCpPm0 |  | Group file | Видеоролик внеш. | https://www.youtube.com/watch?v=-UIqi5M-27E&t=82s |  | Group file | Баннер | https://www.legrand.ru/press/corporate-identity/bannerpart/#goto-wiring-devices-valena-life-allure |  | Image | 1000 | http://project.legrand.ru/legrand/images/755/755285-1.jpg | [77 empty] | Valena ALLURE.Лицевая панель для аудиорозетки "банан" одиночной.Белая |  |  |  | IK04 | -5 °C | 35 °C |  | Венгрия |  |  |  | Скрытая установка |  |  |  |  | Белый | [6 empty] | Центральная накладка | [9 empty] | Безвинтовое зажимное крепление | IP20 |  |  |  |  | Пластик
Электроустановочное оборудование | Лицевые панели ЭУИ | SER013 | Valena Life/Allure Профессиональная упаковка Legrand | 755287 | VLN-a АЛЮ Накл аудиоРоз Banana | 320.92 | 596 | 1 | ШТ | Add. file | Сертификаты | http://e-catalogue.legrand.ru/upload/sertificates/not_oblig.pdf |  | Group file | Каталог | https://www.legrand.ru/upload/upfails/broshyri/DC315_Valena-Life-Allure-catalogue.pdf |  | Group file | Каталог | https://www.legrand.ru/upload/upfails/broshyri/DC327_Valena-Life-Allure-brochure.pdf | Брошюра | Group file | Видеоролик внеш. | https://www.youtube.com/watch?v=40fevDRg3HY&t=51s |  | Group file | Видеоролик внеш. | https://www.youtube.com/watch?v=UrgoCcUZrTk |  | Group file | Видеоролик внеш. | https://www.youtube.com/watch?v=f4cP-gCpPm0 |  | Group file | Видеоролик внеш. | https://www.youtube.com/watch?v=-UIqi5M-27E&t=82s |  | Group file | Баннер | https://www.legrand.ru/press/corporate-identity/bannerpart/#goto-wiring-devices-valena-life-allure |  | Image | 1000 | http://project.legrand.ru/legrand/images/755/755287-1.jpg | [77 empty] | Valena ALLURE.Лицевая панель для аудиорозетки "банан" одиночной.Алюминий |  |  |  | IK04 | -5 °C | 35 °C |  | Венгрия |  |  |  | Скрытая установка |  |  |  |  | Алюминий | [6 empty] | Центральная накладка | [9 empty] | Безвинтовое зажимное крепление | IP20 |  |  |  |  | Пластик
Электроустановочное оборудование | Лицевые панели ЭУИ | SER013 | Valena Life/Allure Профессиональная упаковка Legrand | 755325 | VLN-a БЕЛ Нкл термост тепл.пол | 1775.95 | 596 | 1 | ШТ | Add. file | Сертификаты | http://e-catalogue.legrand.ru/upload/sertificates/not_oblig.pdf |  | Group file | Каталог | https://www.legrand.ru/upload/upfails/broshyri/DC315_Valena-Life-Allure-catalogue.pdf |  | Group file | Каталог | https://www.legrand.ru/upload/upfails/broshyri/DC327_Valena-Life-Allure-brochure.pdf | Брошюра | Group file | Видеоролик внеш. | https://www.youtube.com/watch?v=40fevDRg3HY&t=51s |  | Group file | Видеоролик внеш. | https://www.youtube.com/watch?v=UrgoCcUZrTk |  | Group file | Видеоролик внеш. | https://www.youtube.com/watch?v=f4cP-gCpPm0 |  | Group file | Видеоролик внеш. | https://www.youtube.com/watch?v=-UIqi5M-27E&t=82s |  | Group file | Баннер | https://www.legrand.ru/press/corporate-identity/bannerpart/#goto-wiring-devices-valena-life-allure |  | Image | 1000 | http://project.legrand.ru/legrand/images/755/755325-1.jpg |  | Image |  | http://project.legrand.ru/legrand/images/755/755325-2.png | [73 empty] | Valena ALLURE.Лицевая панель для термостата для теплых полов.Белая |  |  |  | IK04 | -5 °C | 35 °C |  | Венгрия |  |  |  | 0 |  |  |  |  | Белый | [6 empty] | 0 | [9 empty] | Безвинтовое зажимное крепление | IP2X |  |  |  |  | Пластик
Электроустановочное оборудование | Лицевые панели ЭУИ | SER013 | Valena Life/Allure Профессиональная упаковка Legrand | 755326 | VLN-a СЛК Нкл термост тепл.пол | 1775.95 | 596 | 1 | ШТ | Add. file | Сертификаты | http://e-catalogue.legrand.ru/upload/sertificates/not_oblig.pdf |  | Group file | Каталог | https://www.legrand.ru/upload/upfails/broshyri/DC315_Valena-Life-Allure-catalogue.pdf |  | Group file | Каталог | https://www.legrand.ru/upload/upfails/broshyri/DC327_Valena-Life-Allure-brochure.pdf | Брошюра | Group file | Видеоролик внеш. | https://www.youtube.com/watch?v=40fevDRg3HY&t=51s |  | Group file | Видеоролик внеш. | https://www.youtube.com/watch?v=UrgoCcUZrTk |  | Group file | Видеоролик внеш. | https://www.youtube.com/watch?v=f4cP-gCpPm0 |  | Group file | Видеоролик внеш. | https://www.youtube.com/watch?v=-UIqi5M-27E&t=82s |  | Group file | Баннер | https://www.legrand.ru/press/corporate-identity/bannerpart/#goto-wiring-devices-valena-life-allure |  | Image | 1000 | http://project.legrand.ru/legrand/images/755/755326-1.jpg |  | Image |  | http://project.legrand.ru/legrand/images/755/755326-2.png | [73 empty] | Valena ALLURE.Лицевая панель для термостата для теплых полов.Слоновая кость |  |  |  | IK04 | -5 °C | 35 °C |  | Венгрия |  |  |  | 0 |  |  |  |  | Светло-кремовый/ слон. кость | [6 empty] | 0 | [9 empty] | Безвинтовое зажимное крепление | IP2X |  |  |  |  | Пластик
Электроустановочное оборудование | Лицевые панели ЭУИ | SER013 | Valena Life/Allure Профессиональная упаковка Legrand | 755327 | VLN-a АЛЮ Нкл термост тепл.пол | 4439.87 | 596 | 1 | ШТ | Add. file | Сертификаты | http://e-catalogue.legrand.ru/upload/sertificates/not_oblig.pdf |  | Group file | Каталог | https://www.legrand.ru/upload/upfails/broshyri/DC315_Valena-Life-Allure-catalogue.pdf |  | Group file | Каталог | https://www.legrand.ru/upload/upfails/broshyri/DC327_Valena-Life-Allure-brochure.pdf | Брошюра | Group file | Видеоролик внеш. | https://www.youtube.com/watch?v=40fevDRg3HY&t=51s |  | Group file | Видеоролик внеш. | https://www.youtube.com/watch?v=UrgoCcUZrTk |  | Group file | Видеоролик внеш. | https://www.youtube.com/watch?v=f4cP-gCpPm0 |  | Group file | Видеоролик внеш. | https://www.youtube.com/watch?v=-UIqi5M-27E&t=82s |  | Group file | Баннер | https://www.legrand.ru/press/corporate-identity/bannerpart/#goto-wiring-devices-valena-life-allure |  | Image | 1000 | http://project.legrand.ru/legrand/images/755/755327-1.jpg |  | Image |  | http://project.legrand.ru/legrand/images/755/755327-2.png | [73 empty] | Valena ALLURE.Лицевая панель для термостата для теплых полов.Алюминий |  |  |  | IK04 | -5 °C | 35 °C |  | Германия |  |  |  | 0 |  |  |  |  | Алюминий | [6 empty] | 0 | [9 empty] | Безвинтовое зажимное крепление | IP2X |  |  |  |  | Пластик
Электроустановочное оборудование | Лицевые панели ЭУИ | SER013 | Valena Life/Allure Профессиональная упаковка Legrand | 755328 | VLN-a АНТ Нкл термост теп.пол | 4439.87 | 596 | 1 | ШТ | Add. file | Сертификаты | http://e-catalogue.legrand.ru/upload/sertificates/not_oblig.pdf |  | Group file | Каталог | https://www.legrand.ru/upload/upfails/broshyri/DC315_Valena-Life-Allure-catalogue.pdf |  | Group file | Каталог | https://www.legrand.ru/upload/upfails/broshyri/DC327_Valena-Life-Allure-brochure.pdf | Брошюра | Group file | Видеоролик внеш. | https://www.youtube.com/watch?v=40fevDRg3HY&t=51s |  | Group file | Видеоролик внеш. | https://www.youtube.com/watch?v=UrgoCcUZrTk |  | Group file | Видеоролик внеш. | https://www.youtube.com/watch?v=f4cP-gCpPm0 |  | Group file | Видеоролик внеш. | https://www.youtube.com/watch?v=-UIqi5M-27E&t=82s |  | Group file | Баннер | https://www.legrand.ru/press/corporate-identity/bannerpart/#goto-wiring-devices-valena-life-allure |  | Image | 1000 | http://project.legrand.ru/legrand/images/755/755328-1.jpg |  | Image |  | http://project.legrand.ru/legrand/images/755/755328-2.png | [73 empty] | Valena ALLURE.Лицевая панель для термостата для теплых полов.Антрацит |  |  |  | IK04 | -5 °C | 35 °C |  | Венгрия |  |  |  | 0 |  |  |  |  | Черный | [6 empty] | 0 | [9 empty] | Безвинтовое зажимное крепление | IP20 |  |  |  |  | Пластик
Электроустановочное оборудование | Лицевые панели ЭУИ | SER013 | Valena Life/Allure Профессиональная упаковка Legrand | 755329 | VLN-a ЖЕМ Накл.терм.т.пола | 4439.87 | 596 | 1 | ШТ | Add. file | Сертификаты | http://e-catalogue.legrand.ru/upload/sertificates/not_oblig.pdf |  | Group file | Каталог | https://www.legrand.ru/upload/upfails/broshyri/DC315_Valena-Life-Allure-catalogue.pdf |  | Group file | Каталог | https://www.legrand.ru/upload/upfails/broshyri/DC327_Valena-Life-Allure-brochure.pdf | Брошюра | Group file | Видеоролик внеш. | https://www.youtube.com/watch?v=40fevDRg3HY&t=51s |  | Group file | Видеоролик внеш. | https://www.youtube.com/watch?v=UrgoCcUZrTk |  | Group file | Видеоролик внеш. | https://www.youtube.com/watch?v=f4cP-gCpPm0 |  | Group file | Видеоролик внеш. | https://www.youtube.com/watch?v=-UIqi5M-27E&t=82s |  | Group file | Баннер | https://www.legrand.ru/press/corporate-identity/bannerpart/#goto-wiring-devices-valena-life-allure |  | Image | 1000 | http://project.legrand.ru/legrand/images/755/755329-1.jpg |  | Image |  | http://project.legrand.ru/legrand/images/755/755329-2.png | [73 empty] | Valena ALLURE.Лицевая панель для термостата для теплых полов.Жемчуг |  |  |  | IK04 | -5 °C | 35 °C |  | Венгрия |  |  |  | 0 |  |  |  |  | Белый | [6 empty] | 0 | [9 empty] | Безвинтовое зажимное крепление | IP2X |  |  |  |  | Пластик
Электроустановочное оборудование | Лицевые панели ЭУИ | SER013 | Valena Life/Allure Профессиональная упаковка Legrand | 755360 | VLN-l БЕЛ Накл аудио роз | 77.02 | 596 | 1 | ШТ | Add. file | Сертификаты | http://e-catalogue.legrand.ru/upload/sertificates/not_oblig.pdf |  | Group file | Каталог | https://www.legrand.ru/upload/upfails/broshyri/DC315_Valena-Life-Allure-catalogue.pdf |  | Group file | Каталог | https://www.legrand.ru/upload/upfails/broshyri/DC327_Valena-Life-Allure-brochure.pdf | Брошюра | Group file | Видеоролик внеш. | https://www.youtube.com/watch?v=40fevDRg3HY&t=51s |  | Group file | Видеоролик внеш. | https://www.youtube.com/watch?v=UrgoCcUZrTk |  | Group file | Видеоролик внеш. | https://www.youtube.com/watch?v=f4cP-gCpPm0 |  | Group file | Видеоролик внеш. | https://www.youtube.com/watch?v=-UIqi5M-27E&t=82s |  | Group file | Баннер | https://www.legrand.ru/press/corporate-identity/bannerpart/#goto-wiring-devices-valena-life-allure |  | Image | 1000 | http://project.legrand.ru/legrand/images/755/755360-1.jpg |  | Image | 300 | http://project.legrand.ru/legrand/images/755/755360-2.jpg |  | Image | 600 | http://project.legrand.ru/legrand/images/755/755360-3.jpg |  | Image | 800 to 1499 | http://project.legrand.ru/legrand/images/755/755360-4.jpg | [65 empty] | Valena LIFE.Лицевая панель для аудиорозетки с пружинными зажимами одиночной.Белая |  |  |  | IK04 | -5 °C | 35 °C |  | Венгрия |  |  |  | Скрытая установка |  |  |  |  | Белый | [6 empty] | Центральная накладка | [9 empty] | Безвинтовое зажимное крепление | IP20 |  |  |  |  | Пластик
Электроустановочное оборудование | Лицевые панели ЭУИ | SER013 | Valena Life/Allure Профессиональная упаковка Legrand | 755361 | VLN-l СЛК Накл аудио роз | 77.02 | 596 | 1 | ШТ | Add. file | Сертификаты | http://e-catalogue.legrand.ru/upload/sertificates/not_oblig.pdf |  | Group file | Каталог | https://www.legrand.ru/upload/upfails/broshyri/DC315_Valena-Life-Allure-catalogue.pdf |  | Group file | Каталог | https://www.legrand.ru/upload/upfails/broshyri/DC327_Valena-Life-Allure-brochure.pdf | Брошюра | Group file | Видеоролик внеш. | https://www.youtube.com/watch?v=40fevDRg3HY&t=51s |  | Group file | Видеоролик внеш. | https://www.youtube.com/watch?v=UrgoCcUZrTk |  | Group file | Видеоролик внеш. | https://www.youtube.com/watch?v=f4cP-gCpPm0 |  | Group file | Видеоролик внеш. | https://www.youtube.com/watch?v=-UIqi5M-27E&t=82s |  | Group file | Баннер | https://www.legrand.ru/press/corporate-identity/bannerpart/#goto-wiring-devices-valena-life-allure |  | Image | 1000 | http://project.legrand.ru/legrand/images/755/755361-1.jpg |  | Image | 800 to 1499 | http://project.legrand.ru/legrand/images/755/755361-2.jpg | [73 empty] | Valena LIFE.Лицевая панель для аудиорозетки с пружинными зажимами одиночной.Слоновая кость |  |  |  | IK04 | -5 °C | 35 °C |  | Венгрия |  |  |  | Скрытая установка |  |  |  |  | Светло-кремовый/ слон. кость | [6 empty] | Центральная накладка | [9 empty] | Безвинтовое зажимное крепление | IP20 |  |  |  |  | Пластик
Электроустановочное оборудование | Лицевые панели ЭУИ | SER013 | Valena Life/Allure Профессиональная упаковка Legrand | 755362 | VLN-l АЛЮ Накл аудио роз | 192.55 | 596 | 1 | ШТ | Add. file | Сертификаты | http://e-catalogue.legrand.ru/upload/sertificates/not_oblig.pdf |  | Group file | Каталог | https://www.legrand.ru/upload/upfails/broshyri/DC315_Valena-Life-Allure-catalogue.pdf |  | Group file | Каталог | https://www.legrand.ru/upload/upfails/broshyri/DC327_Valena-Life-Allure-brochure.pdf | Брошюра | Group file | Видеоролик внеш. | https://www.youtube.com/watch?v=40fevDRg3HY&t=51s |  | Group file | Видеоролик внеш. | https://www.youtube.com/watch?v=UrgoCcUZrTk |  | Group file | Видеоролик внеш. | https://www.youtube.com/watch?v=f4cP-gCpPm0 |  | Group file | Видеоролик внеш. | https://www.youtube.com/watch?v=-UIqi5M-27E&t=82s |  | Group file | Баннер | https://www.legrand.ru/press/corporate-identity/bannerpart/#goto-wiring-devices-valena-life-allure |  | Image | 1000 | http://project.legrand.ru/legrand/images/755/755362-1.jpg |  | Image | 300 | http://project.legrand.ru/legrand/images/755/755362-2.jpg |  | Image | 600 | http://project.legrand.ru/legrand/images/755/755362-3.jpg |  | Image | 800 to 1499 | http://project.legrand.ru/legrand/images/755/755362-4.jpg | [65 empty] | Valena LIFE.Лицевая панель для аудиорозетки с пружинными зажимами одиночной.Алюминий |  |  |  | IK04 | -5 °C | 35 °C |  | Венгрия |  |  |  | Скрытая установка |  |  |  |  | Алюминий | [6 empty] | Центральная накладка | [9 empty] | Безвинтовое зажимное крепление | IP20 |  |  |  |  | Пластик
Электроустановочное оборудование | Лицевые панели ЭУИ | SER013 | Valena Life/Allure Профессиональная упаковка Legrand | 755365 | VLN-a БЕЛ Накл аудио роз | 77.02 | 596 | 1 | ШТ | Add. file | Сертификаты | http://e-catalogue.legrand.ru/upload/sertificates/not_oblig.pdf |  | Group file | Каталог | https://www.legrand.ru/upload/upfails/broshyri/DC315_Valena-Life-Allure-catalogue.pdf |  | Group file | Каталог | https://www.legrand.ru/upload/upfails/broshyri/DC327_Valena-Life-Allure-brochure.pdf | Брошюра | Group file | Видеоролик внеш. | https://www.youtube.com/watch?v=40fevDRg3HY&t=51s |  | Group file | Видеоролик внеш. | https://www.youtube.com/watch?v=UrgoCcUZrTk |  | Group file | Видеоролик внеш. | https://www.youtube.com/watch?v=f4cP-gCpPm0 |  | Group file | Видеоролик внеш. | https://www.youtube.com/watch?v=-UIqi5M-27E&t=82s |  | Group file | Баннер | https://www.legrand.ru/press/corporate-identity/bannerpart/#goto-wiring-devices-valena-life-allure |  | Image | 1000 | http://project.legrand.ru/legrand/images/755/755365-1.jpg |  | Image | 300 | http://project.legrand.ru/legrand/images/755/755365-2.jpg |  | Image | 600 | http://project.legrand.ru/legrand/images/755/755365-3.jpg | [69 empty] | Valena ALLURE.Лицевая панель для аудиорозетки с пружинными зажимами одиночной.Белая |  |  |  | IK04 | -5 °C | 35 °C |  | Венгрия |  |  |  | Скрытая установка |  |  |  |  | Белый | [6 empty] | Центральная накладка | [9 empty] | Безвинтовое зажимное крепление | IP20 |  |  |  |  | Пластик
Электроустановочное оборудование | Лицевые панели ЭУИ | SER013 | Valena Life/Allure Профессиональная упаковка Legrand | 755366 | VLN-a СЛК Накл аудио роз | 77.02 | 596 | 1 | ШТ | Add. file | Сертификаты | http://e-catalogue.legrand.ru/upload/sertificates/not_oblig.pdf |  | Group file | Каталог | https://www.legrand.ru/upload/upfails/broshyri/DC315_Valena-Life-Allure-catalogue.pdf |  | Group file | Каталог | https://www.legrand.ru/upload/upfails/broshyri/DC327_Valena-Life-Allure-brochure.pdf | Брошюра | Group file | Видеоролик внеш. | https://www.youtube.com/watch?v=40fevDRg3HY&t=51s |  | Group file | Видеоролик внеш. | https://www.youtube.com/watch?v=UrgoCcUZrTk |  | Group file | Видеоролик внеш. | https://www.youtube.com/watch?v=f4cP-gCpPm0 |  | Group file | Видеоролик внеш. | https://www.youtube.com/watch?v=-UIqi5M-27E&t=82s |  | Group file | Баннер | https://www.legrand.ru/press/corporate-identity/bannerpart/#goto-wiring-devices-valena-life-allure |  | Image | 1000 | http://project.legrand.ru/legrand/images/755/755366-1.jpg | [77 empty] | Valena ALLURE.Лицевая панель для аудиорозетки с пружинными зажимами одиночной.Слоновая кость |  |  |  | IK04 | -5 °C | 35 °C |  | Венгрия |  |  |  | Скрытая установка |  |  |  |  | Светло-кремовый/ слон. кость | [6 empty] | Центральная накладка | [9 empty] | Безвинтовое зажимное крепление | IP20 |  |  |  |  | Пластик
Электроустановочное оборудование | Лицевые панели ЭУИ | SER013 | Valena Life/Allure Профессиональная упаковка Legrand | 755367 | VLN-a АЛЮ Накл аудио роз | 192.55 | 596 | 1 | ШТ | Add. file | Сертификаты | http://e-catalogue.legrand.ru/upload/sertificates/not_oblig.pdf |  | Group file | Каталог | https://www.legrand.ru/upload/upfails/broshyri/DC315_Valena-Life-Allure-catalogue.pdf |  | Group file | Каталог | https://www.legrand.ru/upload/upfails/broshyri/DC327_Valena-Life-Allure-brochure.pdf | Брошюра | Group file | Видеоролик внеш. | https://www.youtube.com/watch?v=40fevDRg3HY&t=51s |  | Group file | Видеоролик внеш. | https://www.youtube.com/watch?v=UrgoCcUZrTk |  | Group file | Видеоролик внеш. | https://www.youtube.com/watch?v=f4cP-gCpPm0 |  | Group file | Видеоролик внеш. | https://www.youtube.com/watch?v=-UIqi5M-27E&t=82s |  | Group file | Баннер | https://www.legrand.ru/press/corporate-identity/bannerpart/#goto-wiring-devices-valena-life-allure |  | Image | 1000 | http://project.legrand.ru/legrand/images/755/755367-1.jpg | [77 empty] | Valena ALLURE.Лицевая панель для аудиорозетки с пружинными зажимами одиночной.Алюминий |  |  |  | IK04 | -5 °C | 35 °C |  | Венгрия |  |  |  | Скрытая установка |  |  |  |  | Алюминий | [6 empty] | Центральная накладка | [9 empty] | Безвинтовое зажимное крепление | IP20 |  |  |  |  | Пластик
Электроустановочное оборудование | Лицевые панели ЭУИ | SER013 | Valena Life/Allure Профессиональная упаковка Legrand | 755370 | VLN-l БЕЛ Накл аудио роз 2х | 77.02 | 596 | 1 | ШТ | Add. file | Сертификаты | http://e-catalogue.legrand.ru/upload/sertificates/not_oblig.pdf |  | Group file | Каталог | https://www.legrand.ru/upload/upfails/broshyri/DC315_Valena-Life-Allure-catalogue.pdf |  | Group file | Каталог | https://www.legrand.ru/upload/upfails/broshyri/DC327_Valena-Life-Allure-brochure.pdf | Брошюра | Group file | Видеоролик внеш. | https://www.youtube.com/watch?v=40fevDRg3HY&t=51s |  | Group file | Видеоролик внеш. | https://www.youtube.com/watch?v=UrgoCcUZrTk |  | Group file | Видеоролик внеш. | https://www.youtube.com/watch?v=f4cP-gCpPm0 |  | Group file | Видеоролик внеш. | https://www.youtube.com/watch?v=-UIqi5M-27E&t=82s |  | Group file | Баннер | https://www.legrand.ru/press/corporate-identity/bannerpart/#goto-wiring-devices-valena-life-allure |  | Image | 1000 | http://project.legrand.ru/legrand/images/755/755370-1.jpg |  | Image | 300 | http://project.legrand.ru/legrand/images/755/755370-2.jpg |  | Image | 600 | http://project.legrand.ru/legrand/images/755/755370-3.jpg |  | Image | 800 to 1499 | http://project.legrand.ru/legrand/images/755/755370-4.jpg |  | Image |  | http://project.legrand.ru/legrand/images/755/755370-5.png | [61 empty] | Valena LIFE.Лицевая панель для аудиорозетки с пружинными зажимами двойной.Белая |  |  |  | IK04 | -5 °C | 35 °C |  | Венгрия |  |  |  | Скрытая установка |  |  |  |  | Белый | [6 empty] | Центральная накладка | [9 empty] | Безвинтовое зажимное крепление | IP20 |  |  |  |  | Пластик
Электроустановочное оборудование | Лицевые панели ЭУИ | SER013 | Valena Life/Allure Профессиональная упаковка Legrand | 755371 | VLN-l СЛК Накл аудио роз 2х | 77.02 | 596 | 1 | ШТ | Add. file | Сертификаты | http://e-catalogue.legrand.ru/upload/sertificates/not_oblig.pdf |  | Group file | Каталог | https://www.legrand.ru/upload/upfails/broshyri/DC315_Valena-Life-Allure-catalogue.pdf |  | Group file | Каталог | https://www.legrand.ru/upload/upfails/broshyri/DC327_Valena-Life-Allure-brochure.pdf | Брошюра | Group file | Видеоролик внеш. | https://www.youtube.com/watch?v=40fevDRg3HY&t=51s |  | Group file | Видеоролик внеш. | https://www.youtube.com/watch?v=UrgoCcUZrTk |  | Group file | Видеоролик внеш. | https://www.youtube.com/watch?v=f4cP-gCpPm0 |  | Group file | Видеоролик внеш. | https://www.youtube.com/watch?v=-UIqi5M-27E&t=82s |  | Group file | Баннер | https://www.legrand.ru/press/corporate-identity/bannerpart/#goto-wiring-devices-valena-life-allure |  | Image | 1000 | http://project.legrand.ru/legrand/images/755/755371-1.jpg |  | Image | 800 to 1499 | http://project.legrand.ru/legrand/images/755/755371-2.jpg |  | Image |  | http://project.legrand.ru/legrand/images/755/755371-3.png | [69 empty] | Valena LIFE.Лицевая панель для аудиорозетки с пружинными зажимами двойной.Слоновая кость |  |  |  | IK04 | -5 °C | 35 °C |  | Венгрия |  |  |  | Скрытая установка |  |  |  |  | Светло-кремовый/ слон. кость | [6 empty] | Центральная накладка | [9 empty] | Безвинтовое зажимное крепление | IP20 |  |  |  |  | Пластик
Электроустановочное оборудование | Лицевые панели ЭУИ | SER013 | Valena Life/Allure Профессиональная упаковка Legrand | 755375 | VLN-a БЕЛ Накл аудио роз 2х | 77.02 | 596 | 1 | ШТ | Add. file | Сертификаты | http://e-catalogue.legrand.ru/upload/sertificates/not_oblig.pdf |  | Group file | Каталог | https://www.legrand.ru/upload/upfails/broshyri/DC315_Valena-Life-Allure-catalogue.pdf |  | Group file | Каталог | https://www.legrand.ru/upload/upfails/broshyri/DC327_Valena-Life-Allure-brochure.pdf | Брошюра | Group file | Видеоролик внеш. | https://www.youtube.com/watch?v=40fevDRg3HY&t=51s |  | Group file | Видеоролик внеш. | https://www.youtube.com/watch?v=UrgoCcUZrTk |  | Group file | Видеоролик внеш. | https://www.youtube.com/watch?v=f4cP-gCpPm0 |  | Group file | Видеоролик внеш. | https://www.youtube.com/watch?v=-UIqi5M-27E&t=82s |  | Group file | Баннер | https://www.legrand.ru/press/corporate-identity/bannerpart/#goto-wiring-devices-valena-life-allure |  | Image | 1000 | http://project.legrand.ru/legrand/images/755/755375-1.jpg |  | Image | 300 | http://project.legrand.ru/legrand/images/755/755375-2.jpg |  | Image | 600 | http://project.legrand.ru/legrand/images/755/755375-3.jpg |  | Image |  | http://project.legrand.ru/legrand/images/755/755375-4.png | [65 empty] | Valena ALLURE.Лицевая панель для аудиорозетки с пружинными зажимами двойной.Белая |  |  |  | IK04 | -5 °C | 35 °C |  | Венгрия |  |  |  | Скрытая установка |  |  |  |  | Белый | [6 empty] | Центральная накладка | [9 empty] | Безвинтовое зажимное крепление | IP20 |  |  |  |  | Пластик
Электроустановочное оборудование | Лицевые панели ЭУИ | SER013 | Valena Life/Allure Профессиональная упаковка Legrand | 755376 | VLN-a СЛК Накл аудио роз 2х | 77.02 | 596 | 1 | ШТ | Add. file | Сертификаты | http://e-catalogue.legrand.ru/upload/sertificates/not_oblig.pdf |  | Group file | Каталог | https://www.legrand.ru/upload/upfails/broshyri/DC315_Valena-Life-Allure-catalogue.pdf |  | Group file | Каталог | https://www.legrand.ru/upload/upfails/broshyri/DC327_Valena-Life-Allure-brochure.pdf | Брошюра | Group file | Видеоролик внеш. | https://www.youtube.com/watch?v=40fevDRg3HY&t=51s |  | Group file | Видеоролик внеш. | https://www.youtube.com/watch?v=UrgoCcUZrTk |  | Group file | Видеоролик внеш. | https://www.youtube.com/watch?v=f4cP-gCpPm0 |  | Group file | Видеоролик внеш. | https://www.youtube.com/watch?v=-UIqi5M-27E&t=82s |  | Group file | Баннер | https://www.legrand.ru/press/corporate-identity/bannerpart/#goto-wiring-devices-valena-life-allure |  | Image | 1000 | http://project.legrand.ru/legrand/images/755/755376-1.jpg |  | Image |  | http://project.legrand.ru/legrand/images/755/755376-2.png | [73 empty] | Valena ALLURE.Лицевая панель для аудиорозетки с пружинными зажимами двойной.Слоновая кость |  |  |  | IK04 | -5 °C | 35 °C |  | Венгрия |  |  |  | Скрытая установка |  |  |  |  | Светло-кремовый/ слон. кость | [6 empty] | Центральная накладка | [9 empty] | Безвинтовое зажимное крепление | IP20 |  |  |  |  | Пластик
Электроустановочное оборудование | Лицевые панели ЭУИ | SER013 | Valena Life/Allure Профессиональная упаковка Legrand | 755377 | VLN-a АЛЮ Накл аудио роз 2х | 192.55 | 596 | 1 | ШТ | Add. file | Сертификаты | http://e-catalogue.legrand.ru/upload/sertificates/not_oblig.pdf |  | Group file | Каталог | https://www.legrand.ru/upload/upfails/broshyri/DC315_Valena-Life-Allure-catalogue.pdf |  | Group file | Каталог | https://www.legrand.ru/upload/upfails/broshyri/DC327_Valena-Life-Allure-brochure.pdf | Брошюра | Group file | Видеоролик внеш. | https://www.youtube.com/watch?v=40fevDRg3HY&t=51s |  | Group file | Видеоролик внеш. | https://www.youtube.com/watch?v=UrgoCcUZrTk |  | Group file | Видеоролик внеш. | https://www.youtube.com/watch?v=f4cP-gCpPm0 |  | Group file | Видеоролик внеш. | https://www.youtube.com/watch?v=-UIqi5M-27E&t=82s |  | Group file | Баннер | https://www.legrand.ru/press/corporate-identity/bannerpart/#goto-wiring-devices-valena-life-allure |  | Image | 1000 | http://project.legrand.ru/legrand/images/755/755377-1.jpg |  | Image |  | http://project.legrand.ru/legrand/images/755/755377-2.png | [73 empty] | Valena ALLURE.Лицевая панель для аудиорозетки с пружинными зажимами двойной.Алюминий |  |  |  | IK04 | -5 °C | 35 °C |  | Венгрия |  |  |  | Скрытая установка |  |  |  |  | Алюминий | [6 empty] | Центральная накладка | [9 empty] | Безвинтовое зажимное крепление | IP20 |  |  |  |  | Пластик
Электроустановочное оборудование | Лицевые панели ЭУИ | SER013 | Valena Life/Allure Профессиональная упаковка Legrand | 755410 | VLN-l БЕЛ Накл Роз RJ11,RJ45 | 77.02 | 596 | 5 | ШТ | Add. file | Сертификаты | http://e-catalogue.legrand.ru/upload/sertificates/not_oblig.pdf |  | Group file | Каталог | https://www.legrand.ru/upload/upfails/broshyri/DC315_Valena-Life-Allure-catalogue.pdf |  | Group file | Каталог | https://www.legrand.ru/upload/upfails/broshyri/DC327_Valena-Life-Allure-brochure.pdf | Брошюра | Group file | Видеоролик внеш. | https://www.youtube.com/watch?v=40fevDRg3HY&t=51s |  | Group file | Видеоролик внеш. | https://www.youtube.com/watch?v=UrgoCcUZrTk |  | Group file | Видеоролик внеш. | https://www.youtube.com/watch?v=f4cP-gCpPm0 |  | Group file | Видеоролик внеш. | https://www.youtube.com/watch?v=-UIqi5M-27E&t=82s |  | Group file | Баннер | https://www.legrand.ru/press/corporate-identity/bannerpart/#goto-wiring-devices-valena-life-allure |  | Image | 1000 | http://project.legrand.ru/legrand/images/755/755410-1.jpg |  | Image | 300 | http://project.legrand.ru/legrand/images/755/755410-2.jpg |  | Image | 600 | http://project.legrand.ru/legrand/images/755/755410-3.jpg |  | Image | 800 to 1499 | http://project.legrand.ru/legrand/images/755/755410-4.jpg |  | Image |  | http://project.legrand.ru/legrand/images/755/755410-5.png | [61 empty] | Valena LIFE.Лицевая панель для одиночных телефонных/информационных розеток.Белая |  |  |  | IK04 | -5 °C | 35 °C |  | Венгрия |  |  |  | Скрытая установка |  |  |  |  | Белый | [6 empty] | Центральная накладка | [9 empty] | Безвинтовое зажимное крепление | IP20 |  |  |  |  | Пластик
Электроустановочное оборудование | Лицевые панели ЭУИ | SER013 | Valena Life/Allure Профессиональная упаковка Legrand | 755411 | VLN-l СЛК Накл Роз RJ11,RJ45 | 77.02 | 596 | 5 | ШТ | Add. file | Сертификаты | http://e-catalogue.legrand.ru/upload/sertificates/not_oblig.pdf |  | Group file | Каталог | https://www.legrand.ru/upload/upfails/broshyri/DC315_Valena-Life-Allure-catalogue.pdf |  | Group file | Каталог | https://www.legrand.ru/upload/upfails/broshyri/DC327_Valena-Life-Allure-brochure.pdf | Брошюра | Group file | Видеоролик внеш. | https://www.youtube.com/watch?v=40fevDRg3HY&t=51s |  | Group file | Видеоролик внеш. | https://www.youtube.com/watch?v=UrgoCcUZrTk |  | Group file | Видеоролик внеш. | https://www.youtube.com/watch?v=f4cP-gCpPm0 |  | Group file | Видеоролик внеш. | https://www.youtube.com/watch?v=-UIqi5M-27E&t=82s |  | Group file | Баннер | https://www.legrand.ru/press/corporate-identity/bannerpart/#goto-wiring-devices-valena-life-allure |  | Image | 1000 | http://project.legrand.ru/legrand/images/755/755411-1.jpg |  | Image | 300 | http://project.legrand.ru/legrand/images/755/755411-2.jpg |  | Image | 600 | http://project.legrand.ru/legrand/images/755/755411-3.jpg |  | Image | 800 to 1499 | http://project.legrand.ru/legrand/images/755/755411-4.jpg |  | Image |  | http://project.legrand.ru/legrand/images/755/755411-5.png | [61 empty] | Valena LIFE.Лицевая панель для одиночных телефонных/информационных розеток.Слоновая кость |  |  |  | IK04 | -5 °C | 35 °C |  | Венгрия |  |  |  | Скрытая установка |  |  |  |  | Светло-кремовый/ слон. кость | [6 empty] | Центральная накладка | [9 empty] | Безвинтовое зажимное крепление | IP20 |  |  |  |  | Пластик
Электроустановочное оборудование | Лицевые панели ЭУИ | SER013 | Valena Life/Allure Профессиональная упаковка Legrand | 755412 | VLN-l АЛЮ Накл Роз RJ11,RJ45 | 192.55 | 596 | 5 | ШТ | Add. file | Сертификаты | http://e-catalogue.legrand.ru/upload/sertificates/not_oblig.pdf |  | Group file | Каталог | https://www.legrand.ru/upload/upfails/broshyri/DC315_Valena-Life-Allure-catalogue.pdf |  | Group file | Каталог | https://www.legrand.ru/upload/upfails/broshyri/DC327_Valena-Life-Allure-brochure.pdf | Брошюра | Group file | Видеоролик внеш. | https://www.youtube.com/watch?v=40fevDRg3HY&t=51s |  | Group file | Видеоролик внеш. | https://www.youtube.com/watch?v=UrgoCcUZrTk |  | Group file | Видеоролик внеш. | https://www.youtube.com/watch?v=f4cP-gCpPm0 |  | Group file | Видеоролик внеш. | https://www.youtube.com/watch?v=-UIqi5M-27E&t=82s |  | Group file | Баннер | https://www.legrand.ru/press/corporate-identity/bannerpart/#goto-wiring-devices-valena-life-allure |  | Image | 1000 | http://project.legrand.ru/legrand/images/755/755412-1.jpg |  | Image | 300 | http://project.legrand.ru/legrand/images/755/755412-2.jpg |  | Image | 600 | http://project.legrand.ru/legrand/images/755/755412-3.jpg |  | Image | 800 to 1499 | http://project.legrand.ru/legrand/images/755/755412-4.jpg |  | Image |  | http://project.legrand.ru/legrand/images/755/755412-5.png | [61 empty] | Valena LIFE.Лицевая панель для одиночных телефонных/информационных розеток.Алюминий |  |  |  | IK04 | -5 °C | 35 °C |  | Венгрия |  |  |  | Скрытая установка |  |  |  |  | Алюминий | [6 empty] | Центральная накладка | [9 empty] | Безвинтовое зажимное крепление | IP20 |  |  |  |  | Пластик
Электроустановочное оборудование | Лицевые панели ЭУИ | SER013 | Valena Life/Allure Профессиональная упаковка Legrand | 755415 | VLN-a БЕЛ Накл Роз RJ11,RJ45 | 77.02 | 596 | 5 | ШТ | Add. file | Сертификаты | http://e-catalogue.legrand.ru/upload/sertificates/not_oblig.pdf |  | Group file | Каталог | https://www.legrand.ru/upload/upfails/broshyri/DC315_Valena-Life-Allure-catalogue.pdf |  | Group file | Каталог | https://www.legrand.ru/upload/upfails/broshyri/DC327_Valena-Life-Allure-brochure.pdf | Брошюра | Group file | Видеоролик внеш. | https://www.youtube.com/watch?v=40fevDRg3HY&t=51s |  | Group file | Видеоролик внеш. | https://www.youtube.com/watch?v=UrgoCcUZrTk |  | Group file | Видеоролик внеш. | https://www.youtube.com/watch?v=f4cP-gCpPm0 |  | Group file | Видеоролик внеш. | https://www.youtube.com/watch?v=-UIqi5M-27E&t=82s |  | Group file | Баннер | https://www.legrand.ru/press/corporate-identity/bannerpart/#goto-wiring-devices-valena-life-allure |  | Image | 1000 | http://project.legrand.ru/legrand/images/755/755415-1.jpg |  | Image |  | http://project.legrand.ru/legrand/images/755/755415-2.png | [73 empty] | Valena ALLURE.Лицевая панель для одиночных телефонных/информационных розеток.Белая |  |  |  | IK04 | -5 °C | 35 °C |  | Венгрия |  |  |  | Скрытая установка |  |  |  |  | Белый | [6 empty] | Центральная накладка | [9 empty] | Безвинтовое зажимное крепление | IP20 |  |  |  |  | Пластик
Электроустановочное оборудование | Лицевые панели ЭУИ | SER013 | Valena Life/Allure Профессиональная упаковка Legrand | 755416 | VLN-a СЛК Накл Роз RJ11,RJ45 | 77.02 | 596 | 5 | ШТ | Add. file | Сертификаты | http://e-catalogue.legrand.ru/upload/sertificates/not_oblig.pdf |  | Group file | Каталог | https://www.legrand.ru/upload/upfails/broshyri/DC315_Valena-Life-Allure-catalogue.pdf |  | Group file | Каталог | https://www.legrand.ru/upload/upfails/broshyri/DC327_Valena-Life-Allure-brochure.pdf | Брошюра | Group file | Видеоролик внеш. | https://www.youtube.com/watch?v=40fevDRg3HY&t=51s |  | Group file | Видеоролик внеш. | https://www.youtube.com/watch?v=UrgoCcUZrTk |  | Group file | Видеоролик внеш. | https://www.youtube.com/watch?v=f4cP-gCpPm0 |  | Group file | Видеоролик внеш. | https://www.youtube.com/watch?v=-UIqi5M-27E&t=82s |  | Group file | Баннер | https://www.legrand.ru/press/corporate-identity/bannerpart/#goto-wiring-devices-valena-life-allure |  | Image | 1000 | http://project.legrand.ru/legrand/images/755/755416-1.jpg |  | Image |  | http://project.legrand.ru/legrand/images/755/755416-2.png | [73 empty] | Valena ALLURE.Лицевая панель для одиночных телефонных/информационных розеток.Слоновая кость |  |  |  | IK04 | -5 °C | 35 °C |  | Венгрия |  |  |  | Скрытая установка |  |  |  |  | Светло-кремовый/ слон. кость | [6 empty] | Центральная накладка | [9 empty] | Безвинтовое зажимное крепление | IP20 |  |  |  |  | Пластик
Электроустановочное оборудование | Лицевые панели ЭУИ | SER013 | Valena Life/Allure Профессиональная упаковка Legrand | 755417 | VLN-a АЛЮ Накл Роз RJ11,RJ45 | 192.55 | 596 | 5 | ШТ | Add. file | Сертификаты | http://e-catalogue.legrand.ru/upload/sertificates/not_oblig.pdf |  | Group file | Каталог | https://www.legrand.ru/upload/upfails/broshyri/DC315_Valena-Life-Allure-catalogue.pdf |  | Group file | Каталог | https://www.legrand.ru/upload/upfails/broshyri/DC327_Valena-Life-Allure-brochure.pdf | Брошюра | Group file | Видеоролик внеш. | https://www.youtube.com/watch?v=40fevDRg3HY&t=51s |  | Group file | Видеоролик внеш. | https://www.youtube.com/watch?v=UrgoCcUZrTk |  | Group file | Видеоролик внеш. | https://www.youtube.com/watch?v=f4cP-gCpPm0 |  | Group file | Видеоролик внеш. | https://www.youtube.com/watch?v=-UIqi5M-27E&t=82s |  | Group file | Баннер | https://www.legrand.ru/press/corporate-identity/bannerpart/#goto-wiring-devices-valena-life-allure |  | Image | 1000 | http://project.legrand.ru/legrand/images/755/755417-1.jpg |  | Image |  | http://project.legrand.ru/legrand/images/755/755417-2.png | [73 empty] | Valena ALLURE.Лицевая панель для одиночных телефонных/информационных розеток.Алюминий |  |  |  | IK04 | -5 °C | 35 °C |  | Венгрия |  |  |  | Скрытая установка |  |  |  |  | Алюминий | [6 empty] | Центральная накладка | [9 empty] | Безвинтовое зажимное крепление | IP20 |  |  |  |  | Пластик
Электроустановочное оборудование | Лицевые панели ЭУИ | SER013 | Valena Life/Allure Профессиональная упаковка Legrand | 755418 | VLN-a АНТ Накл Роз RJ11,RJ45 | 192.55 | 596 | 5 | ШТ | Add. file | Сертификаты | http://e-catalogue.legrand.ru/upload/sertificates/not_oblig.pdf |  | Group file | Каталог | https://www.legrand.ru/upload/upfails/broshyri/DC315_Valena-Life-Allure-catalogue.pdf |  | Group file | Каталог | https://www.legrand.ru/upload/upfails/broshyri/DC327_Valena-Life-Allure-brochure.pdf | Брошюра | Group file | Видеоролик внеш. | https://www.youtube.com/watch?v=40fevDRg3HY&t=51s |  | Group file | Видеоролик внеш. | https://www.youtube.com/watch?v=UrgoCcUZrTk |  | Group file | Видеоролик внеш. | https://www.youtube.com/watch?v=f4cP-gCpPm0 |  | Group file | Видеоролик внеш. | https://www.youtube.com/watch?v=-UIqi5M-27E&t=82s |  | Group file | Баннер | https://www.legrand.ru/press/corporate-identity/bannerpart/#goto-wiring-devices-valena-life-allure |  | Image | 1000 | http://project.legrand.ru/legrand/images/755/755418-1.jpg |  | Image |  | http://project.legrand.ru/legrand/images/755/755418-2.png | [73 empty] | Valena ALLURE.Лицевая панель для одиночных телефонных/информационных розеток.Антрацит |  |  |  | IK04 | -5 °C | 35 °C |  | Венгрия |  |  |  | Скрытая установка |  |  |  |  | Антрацит | [6 empty] | Центральная накладка | [9 empty] | Безвинтовое зажимное крепление | IP20 |  |  |  |  | Пластик
Электроустановочное оборудование | Лицевые панели ЭУИ | SER013 | Valena Life/Allure Профессиональная упаковка Legrand | 755419 | VLN-a ЖЕМ Накл Роз RJ11,RJ45 | 192.55 | 596 | 5 | ШТ | Add. file | Сертификаты | http://e-catalogue.legrand.ru/upload/sertificates/not_oblig.pdf |  | Group file | Каталог | https://www.legrand.ru/upload/upfails/broshyri/DC315_Valena-Life-Allure-catalogue.pdf |  | Group file | Каталог | https://www.legrand.ru/upload/upfails/broshyri/DC327_Valena-Life-Allure-brochure.pdf | Брошюра | Group file | Видеоролик внеш. | https://www.youtube.com/watch?v=40fevDRg3HY&t=51s |  | Group file | Видеоролик внеш. | https://www.youtube.com/watch?v=UrgoCcUZrTk |  | Group file | Видеоролик внеш. | https://www.youtube.com/watch?v=f4cP-gCpPm0 |  | Group file | Видеоролик внеш. | https://www.youtube.com/watch?v=-UIqi5M-27E&t=82s |  | Group file | Баннер | https://www.legrand.ru/press/corporate-identity/bannerpart/#goto-wiring-devices-valena-life-allure |  | Image | 1000 | http://project.legrand.ru/legrand/images/755/755419-1.jpg |  | Image |  | http://project.legrand.ru/legrand/images/755/755419-2.png | [73 empty] | Valena ALLURE.Лицевая панель для одиночных телефонных/информационных розеток.Жемчуг |  |  |  | IK04 | -5 °C | 35 °C |  | Венгрия |  |  |  | Скрытая установка |  |  |  |  | Белый | [6 empty] | Центральная накладка | [9 empty] | Безвинтовое зажимное крепление | IP20 |  |  |  |  | Пластик
Электроустановочное оборудование | Лицевые панели ЭУИ | SER013 | Valena Life/Allure Профессиональная упаковка Legrand | 755420 | VLN-l БЕЛ Накл рз.2х RJ11,RJ45 | 77.02 | 596 | 5 | ШТ | Add. file | Сертификаты | http://e-catalogue.legrand.ru/upload/sertificates/not_oblig.pdf |  | Group file | Каталог | https://www.legrand.ru/upload/upfails/broshyri/DC315_Valena-Life-Allure-catalogue.pdf |  | Group file | Каталог | https://www.legrand.ru/upload/upfails/broshyri/DC327_Valena-Life-Allure-brochure.pdf | Брошюра | Group file | Видеоролик внеш. | https://www.youtube.com/watch?v=40fevDRg3HY&t=51s |  | Group file | Видеоролик внеш. | https://www.youtube.com/watch?v=UrgoCcUZrTk |  | Group file | Видеоролик внеш. | https://www.youtube.com/watch?v=f4cP-gCpPm0 |  | Group file | Видеоролик внеш. | https://www.youtube.com/watch?v=-UIqi5M-27E&t=82s |  | Group file | Баннер | https://www.legrand.ru/press/corporate-identity/bannerpart/#goto-wiring-devices-valena-life-allure |  | Image | 1000 | http://project.legrand.ru/legrand/images/755/755420-1.jpg |  | Image | 300 | http://project.legrand.ru/legrand/images/755/755420-2.jpg |  | Image | 600 | http://project.legrand.ru/legrand/images/755/755420-3.jpg |  | Image | 800 to 1499 | http://project.legrand.ru/legrand/images/755/755420-4.jpg |  | Image |  | http://project.legrand.ru/legrand/images/755/755420-5.png | [61 empty] | Valena LIFE.Лицевая панель для двойных телефонных/информационных розеток.Белая |  |  |  | IK04 | -5 °C | 35 °C |  | Венгрия |  |  |  | Скрытая установка |  |  |  |  | Белый | [6 empty] | Центральная накладка | [9 empty] | Безвинтовое зажимное крепление | IP20 |  |  |  |  | Пластик
Электроустановочное оборудование | Лицевые панели ЭУИ | SER013 | Valena Life/Allure Профессиональная упаковка Legrand | 755421 | VLN-l СЛК Накл рз.2х RJ11,RJ45 | 77.02 | 596 | 5 | ШТ | Add. file | Сертификаты | http://e-catalogue.legrand.ru/upload/sertificates/not_oblig.pdf |  | Group file | Каталог | https://www.legrand.ru/upload/upfails/broshyri/DC315_Valena-Life-Allure-catalogue.pdf |  | Group file | Каталог | https://www.legrand.ru/upload/upfails/broshyri/DC327_Valena-Life-Allure-brochure.pdf | Брошюра | Group file | Видеоролик внеш. | https://www.youtube.com/watch?v=40fevDRg3HY&t=51s |  | Group file | Видеоролик внеш. | https://www.youtube.com/watch?v=UrgoCcUZrTk |  | Group file | Видеоролик внеш. | https://www.youtube.com/watch?v=f4cP-gCpPm0 |  | Group file | Видеоролик внеш. | https://www.youtube.com/watch?v=-UIqi5M-27E&t=82s |  | Group file | Баннер | https://www.legrand.ru/press/corporate-identity/bannerpart/#goto-wiring-devices-valena-life-allure |  | Image | 1000 | http://project.legrand.ru/legrand/images/755/755421-1.jpg |  | Image | 300 | http://project.legrand.ru/legrand/images/755/755421-2.jpg |  | Image | 600 | http://project.legrand.ru/legrand/images/755/755421-3.jpg |  | Image | 800 to 1499 | http://project.legrand.ru/legrand/images/755/755421-4.jpg |  | Image |  | http://project.legrand.ru/legrand/images/755/755421-5.png | [61 empty] | Valena LIFE.Лицевая панель для двойных телефонных/информационных розеток.Слоновая кость |  |  |  | IK04 | -5 °C | 35 °C |  | Венгрия |  |  |  | Скрытая установка |  |  |  |  | Светло-кремовый/ слон. кость | [6 empty] | Центральная накладка | [9 empty] | Безвинтовое зажимное крепление | IP20 |  |  |  |  | Пластик
Электроустановочное оборудование | Лицевые панели ЭУИ | SER013 | Valena Life/Allure Профессиональная упаковка Legrand | 755422 | VLN-l АЛЮ Накл Роз2х RJ11,RJ45 | 192.55 | 596 | 5 | ШТ | Add. file | Сертификаты | http://e-catalogue.legrand.ru/upload/sertificates/not_oblig.pdf |  | Group file | Каталог | https://www.legrand.ru/upload/upfails/broshyri/DC315_Valena-Life-Allure-catalogue.pdf |  | Group file | Каталог | https://www.legrand.ru/upload/upfails/broshyri/DC327_Valena-Life-Allure-brochure.pdf | Брошюра | Group file | Видеоролик внеш. | https://www.youtube.com/watch?v=40fevDRg3HY&t=51s |  | Group file | Видеоролик внеш. | https://www.youtube.com/watch?v=UrgoCcUZrTk |  | Group file | Видеоролик внеш. | https://www.youtube.com/watch?v=f4cP-gCpPm0 |  | Group file | Видеоролик внеш. | https://www.youtube.com/watch?v=-UIqi5M-27E&t=82s |  | Group file | Баннер | https://www.legrand.ru/press/corporate-identity/bannerpart/#goto-wiring-devices-valena-life-allure |  | Image | 1000 | http://project.legrand.ru/legrand/images/755/755422-1.jpg |  | Image | 300 | http://project.legrand.ru/legrand/images/755/755422-2.jpg |  | Image | 600 | http://project.legrand.ru/legrand/images/755/755422-3.jpg |  | Image | 800 to 1499 | http://project.legrand.ru/legrand/images/755/755422-4.jpg |  | Image |  | http://project.legrand.ru/legrand/images/755/755422-5.png | [61 empty] | Valena LIFE.Лицевая панель для двойных телефонных/информационных розеток.Алюминий |  |  |  | IK04 | -5 °C | 35 °C |  | Венгрия |  |  |  | Скрытая установка |  |  |  |  | Алюминий | [6 empty] | Центральная накладка | [9 empty] | Безвинтовое зажимное крепление | IP20 |  |  |  |  | Пластик
Электроустановочное оборудование | Лицевые панели ЭУИ | SER013 | Valena Life/Allure Профессиональная упаковка Legrand | 755425 | VLN-a БЕЛ Накл Роз2х RJ11,RJ45 | 77.02 | 596 | 5 | ШТ | Add. file | Сертификаты | http://e-catalogue.legrand.ru/upload/sertificates/not_oblig.pdf |  | Group file | Каталог | https://www.legrand.ru/upload/upfails/broshyri/DC315_Valena-Life-Allure-catalogue.pdf |  | Group file | Каталог | https://www.legrand.ru/upload/upfails/broshyri/DC327_Valena-Life-Allure-brochure.pdf | Брошюра | Group file | Видеоролик внеш. | https://www.youtube.com/watch?v=40fevDRg3HY&t=51s |  | Group file | Видеоролик внеш. | https://www.youtube.com/watch?v=UrgoCcUZrTk |  | Group file | Видеоролик внеш. | https://www.youtube.com/watch?v=f4cP-gCpPm0 |  | Group file | Видеоролик внеш. | https://www.youtube.com/watch?v=-UIqi5M-27E&t=82s |  | Group file | Баннер | https://www.legrand.ru/press/corporate-identity/bannerpart/#goto-wiring-devices-valena-life-allure |  | Image | 1000 | http://project.legrand.ru/legrand/images/755/755425-1.jpg |  | Image |  | http://project.legrand.ru/legrand/images/755/755425-2.png | [73 empty] | Valena ALLURE.Лицевая панель для двойных телефонных/информационных розеток.Белая |  |  |  | IK04 | -5 °C | 35 °C |  | Венгрия |  |  |  | Скрытая установка |  |  |  |  | Белый | [6 empty] | Центральная накладка | [9 empty] | Безвинтовое зажимное крепление | IP20 |  |  |  |  | Пластик
Электроустановочное оборудование | Лицевые панели ЭУИ | SER013 | Valena Life/Allure Профессиональная упаковка Legrand | 755426 | VLN-a СЛК Накл Роз2х RJ11,RJ45 | 77.02 | 596 | 5 | ШТ | Add. file | Сертификаты | http://e-catalogue.legrand.ru/upload/sertificates/not_oblig.pdf |  | Group file | Каталог | https://www.legrand.ru/upload/upfails/broshyri/DC315_Valena-Life-Allure-catalogue.pdf |  | Group file | Каталог | https://www.legrand.ru/upload/upfails/broshyri/DC327_Valena-Life-Allure-brochure.pdf | Брошюра | Group file | Видеоролик внеш. | https://www.youtube.com/watch?v=40fevDRg3HY&t=51s |  | Group file | Видеоролик внеш. | https://www.youtube.com/watch?v=UrgoCcUZrTk |  | Group file | Видеоролик внеш. | https://www.youtube.com/watch?v=f4cP-gCpPm0 |  | Group file | Видеоролик внеш. | https://www.youtube.com/watch?v=-UIqi5M-27E&t=82s |  | Group file | Баннер | https://www.legrand.ru/press/corporate-identity/bannerpart/#goto-wiring-devices-valena-life-allure |  | Image | 1000 | http://project.legrand.ru/legrand/images/755/755426-1.jpg |  | Image |  | http://project.legrand.ru/legrand/images/755/755426-2.png | [73 empty] | Valena ALLURE.Лицевая панель для двойных телефонных/информационных розеток.Слоновая кость |  |  |  | IK04 | -5 °C | 35 °C |  | Венгрия |  |  |  | Скрытая установка |  |  |  |  | Светло-кремовый/ слон. кость | [6 empty] | Центральная накладка | [9 empty] | Безвинтовое зажимное крепление | IP20 |  |  |  |  | Пластик
Электроустановочное оборудование | Лицевые панели ЭУИ | SER013 | Valena Life/Allure Профессиональная упаковка Legrand | 755427 | VLN-a АЛЮ Накл Роз2х RJ11,RJ45 | 192.55 | 596 | 5 | ШТ | Add. file | Сертификаты | http://e-catalogue.legrand.ru/upload/sertificates/not_oblig.pdf |  | Group file | Каталог | https://www.legrand.ru/upload/upfails/broshyri/DC315_Valena-Life-Allure-catalogue.pdf |  | Group file | Каталог | https://www.legrand.ru/upload/upfails/broshyri/DC327_Valena-Life-Allure-brochure.pdf | Брошюра | Group file | Видеоролик внеш. | https://www.youtube.com/watch?v=40fevDRg3HY&t=51s |  | Group file | Видеоролик внеш. | https://www.youtube.com/watch?v=UrgoCcUZrTk |  | Group file | Видеоролик внеш. | https://www.youtube.com/watch?v=f4cP-gCpPm0 |  | Group file | Видеоролик внеш. | https://www.youtube.com/watch?v=-UIqi5M-27E&t=82s |  | Group file | Баннер | https://www.legrand.ru/press/corporate-identity/bannerpart/#goto-wiring-devices-valena-life-allure |  | Image | 1000 | http://project.legrand.ru/legrand/images/755/755427-1.jpg |  | Image |  | http://project.legrand.ru/legrand/images/755/755427-2.png | [73 empty] | Valena ALLURE.Лицевая панель для двойных телефонных/информационных розеток.Алюминий |  |  |  | IK04 | -5 °C | 35 °C |  | Венгрия |  |  |  | Скрытая установка |  |  |  |  | Алюминий | [6 empty] | Центральная накладка | [9 empty] | Безвинтовое зажимное крепление | IP20 |  |  |  |  | Пластик
Электроустановочное оборудование | Лицевые панели ЭУИ | SER013 | Valena Life/Allure Профессиональная упаковка Legrand | 755428 | VLN-a АНТ Накл рз2х RJ11,RJ45 | 192.55 | 596 | 5 | ШТ | Add. file | Сертификаты | http://e-catalogue.legrand.ru/upload/sertificates/not_oblig.pdf |  | Group file | Каталог | https://www.legrand.ru/upload/upfails/broshyri/DC315_Valena-Life-Allure-catalogue.pdf |  | Group file | Каталог | https://www.legrand.ru/upload/upfails/broshyri/DC327_Valena-Life-Allure-brochure.pdf | Брошюра | Group file | Видеоролик внеш. | https://www.youtube.com/watch?v=40fevDRg3HY&t=51s |  | Group file | Видеоролик внеш. | https://www.youtube.com/watch?v=UrgoCcUZrTk |  | Group file | Видеоролик внеш. | https://www.youtube.com/watch?v=f4cP-gCpPm0 |  | Group file | Видеоролик внеш. | https://www.youtube.com/watch?v=-UIqi5M-27E&t=82s |  | Group file | Баннер | https://www.legrand.ru/press/corporate-identity/bannerpart/#goto-wiring-devices-valena-life-allure |  | Image | 1000 | http://project.legrand.ru/legrand/images/755/755428-1.jpg |  | Image |  | http://project.legrand.ru/legrand/images/755/755428-2.png | [73 empty] | Valena ALLURE.Лицевая панель для двойных телефонных/информационных розеток.Антрацит |  |  |  | IK04 | -5 °C | 35 °C |  | Венгрия |  |  |  | Скрытая установка |  |  |  |  | Антрацит | [6 empty] | Центральная накладка | [9 empty] | Безвинтовое зажимное крепление | IP20 |  |  |  |  | Пластик
Электроустановочное оборудование | Лицевые панели ЭУИ | SER013 | Valena Life/Allure Профессиональная упаковка Legrand | 755429 | VLN-a ЖЕМ Накл рз2х RJ11,RJ45 | 192.55 | 596 | 5 | ШТ | Add. file | Сертификаты | http://e-catalogue.legrand.ru/upload/sertificates/not_oblig.pdf |  | Group file | Каталог | https://www.legrand.ru/upload/upfails/broshyri/DC315_Valena-Life-Allure-catalogue.pdf |  | Group file | Каталог | https://www.legrand.ru/upload/upfails/broshyri/DC327_Valena-Life-Allure-brochure.pdf | Брошюра | Group file | Видеоролик внеш. | https://www.youtube.com/watch?v=40fevDRg3HY&t=51s |  | Group file | Видеоролик внеш. | https://www.youtube.com/watch?v=UrgoCcUZrTk |  | Group file | Видеоролик внеш. | https://www.youtube.com/watch?v=f4cP-gCpPm0 |  | Group file | Видеоролик внеш. | https://www.youtube.com/watch?v=-UIqi5M-27E&t=82s |  | Group file | Баннер | https://www.legrand.ru/press/corporate-identity/bannerpart/#goto-wiring-devices-valena-life-allure |  | Image | 1000 | http://project.legrand.ru/legrand/images/755/755429-1.jpg |  | Image |  | http://project.legrand.ru/legrand/images/755/755429-2.png | [73 empty] | Valena ALLURE.Лицевая панель для двойных телефонных/информационных розеток.Жемчуг |  |  |  | IK04 | -5 °C | 35 °C |  | Венгрия |  |  |  | Скрытая установка |  |  |  |  | Белый | [6 empty] | Центральная накладка | [9 empty] | Безвинтовое зажимное крепление | IP20 |  |  |  |  | Пластик
Электроустановочное оборудование | Лицевые панели ЭУИ | SER013 | Valena Life/Allure Профессиональная упаковка Legrand | 755470 | VLN-l БЕЛ Накл RJ11,RJ45 ткст | 76.26 | 596 | 5 | ШТ | Add. file | Сертификаты | http://e-catalogue.legrand.ru/upload/sertificates/not_oblig.pdf |  | Group file | Каталог | https://www.legrand.ru/upload/upfails/broshyri/DC315_Valena-Life-Allure-catalogue.pdf |  | Group file | Каталог | https://www.legrand.ru/upload/upfails/broshyri/DC327_Valena-Life-Allure-brochure.pdf | Брошюра | Group file | Видеоролик внеш. | https://www.youtube.com/watch?v=40fevDRg3HY&t=51s |  | Group file | Видеоролик внеш. | https://www.youtube.com/watch?v=UrgoCcUZrTk |  | Group file | Видеоролик внеш. | https://www.youtube.com/watch?v=f4cP-gCpPm0 |  | Group file | Видеоролик внеш. | https://www.youtube.com/watch?v=-UIqi5M-27E&t=82s |  | Group file | Баннер | https://www.legrand.ru/press/corporate-identity/bannerpart/#goto-wiring-devices-valena-life-allure |  | Image | 1000 | http://project.legrand.ru/legrand/images/755/755470-1.jpg |  | Image | 800 to 1499 | http://project.legrand.ru/legrand/images/755/755470-2.jpg | [73 empty] | Valena LIFE.Лицевая панель для одиночных розеток телефонных/информационных с держателем маркировки.Белая |  |  |  | IK04 | -5 °C | 35 °C |  | Венгрия |  |  |  | Скрытая установка |  |  |  |  | Белый | [6 empty] | Центральная накладка | [9 empty] | Безвинтовое зажимное крепление | IP20 |  |  |  |  | Пластик
Электроустановочное оборудование | Лицевые панели ЭУИ | SER013 | Valena Life/Allure Профессиональная упаковка Legrand | 755471 | VLN-l СЛК Накл RJ11,RJ45 ткст | 76.26 | 596 | 5 | ШТ | Add. file | Сертификаты | http://e-catalogue.legrand.ru/upload/sertificates/not_oblig.pdf |  | Group file | Каталог | https://www.legrand.ru/upload/upfails/broshyri/DC315_Valena-Life-Allure-catalogue.pdf |  | Group file | Каталог | https://www.legrand.ru/upload/upfails/broshyri/DC327_Valena-Life-Allure-brochure.pdf | Брошюра | Group file | Видеоролик внеш. | https://www.youtube.com/watch?v=40fevDRg3HY&t=51s |  | Group file | Видеоролик внеш. | https://www.youtube.com/watch?v=UrgoCcUZrTk |  | Group file | Видеоролик внеш. | https://www.youtube.com/watch?v=f4cP-gCpPm0 |  | Group file | Видеоролик внеш. | https://www.youtube.com/watch?v=-UIqi5M-27E&t=82s |  | Group file | Баннер | https://www.legrand.ru/press/corporate-identity/bannerpart/#goto-wiring-devices-valena-life-allure |  | Image | 1000 | http://project.legrand.ru/legrand/images/755/755471-1.jpg |  | Image | 800 to 1499 | http://project.legrand.ru/legrand/images/755/755471-2.jpg | [73 empty] | Valena LIFE.Лицевая панель для одиночных розеток телефонных/информационных с держателем маркировки.Слоновая кость |  |  |  | IK04 | -5 °C | 35 °C |  | Венгрия |  |  |  | Скрытая установка |  |  |  |  | Светло-кремовый/ слон. кость | [6 empty] | Центральная накладка | [9 empty] | Безвинтовое зажимное крепление | IP20 |  |  |  |  | Пластик
Электроустановочное оборудование | Лицевые панели ЭУИ | SER013 | Valena Life/Allure Профессиональная упаковка Legrand | 755472 | VLN-l АЛЮ Накл RJ11,RJ45 текст | 225.31 | 596 | 5 | ШТ | Add. file | Сертификаты | http://e-catalogue.legrand.ru/upload/sertificates/not_oblig.pdf |  | Group file | Каталог | https://www.legrand.ru/upload/upfails/broshyri/DC315_Valena-Life-Allure-catalogue.pdf |  | Group file | Каталог | https://www.legrand.ru/upload/upfails/broshyri/DC327_Valena-Life-Allure-brochure.pdf | Брошюра | Group file | Видеоролик внеш. | https://www.youtube.com/watch?v=40fevDRg3HY&t=51s |  | Group file | Видеоролик внеш. | https://www.youtube.com/watch?v=UrgoCcUZrTk |  | Group file | Видеоролик внеш. | https://www.youtube.com/watch?v=f4cP-gCpPm0 |  | Group file | Видеоролик внеш. | https://www.youtube.com/watch?v=-UIqi5M-27E&t=82s |  | Group file | Баннер | https://www.legrand.ru/press/corporate-identity/bannerpart/#goto-wiring-devices-valena-life-allure |  | Image | 1000 | http://project.legrand.ru/legrand/images/755/755472-1.jpg |  | Image | 800 to 1499 | http://project.legrand.ru/legrand/images/755/755472-2.jpg | [73 empty] | Valena LIFE.Лицевая панель для одиночных розеток телефонных/информационных с держателем маркировки.Алюминий |  |  |  | IK04 | -5 °C | 35 °C |  | Венгрия |  |  |  | Скрытая установка |  |  |  |  | Алюминий | [6 empty] | Центральная накладка | [9 empty] | Безвинтовое зажимное крепление | IP20 |  |  |  |  | Пластик
Электроустановочное оборудование | Лицевые панели ЭУИ | SER073 | Серия Celiane Legrand | 065001 | CLN2 Накл. выкл.1к slim Белая | 307.36 | 562 | 10 | ШТ | Add. file | Сертификаты | http://e-catalogue.legrand.ru/upload/sertificates/not_oblig.pdf |  | Image | 200 | http://project.legrand.ru/legrand/image/065/065001-1.jpg |  | Image | 800 | http://project.legrand.ru/legrand/image/065/065001-2.jpg |  | Image | 800 to 1499 | http://project.legrand.ru/legrand/image/065/065001-3.jpg | [97 empty] | Лицевая панель - Программа Celiane - выключатель 1-полюсный / переключатель Кат. № 0 670 01/02/31/32 с тонкой клавишей - белый |  |  |  | IK04 | -5 °C | 50 °C |  | Франция |  |  |  | 0 |  |  |  |  | Белый | [6 empty] | 0 | [9 empty] | Прочее | Прочее |  |  |  |  | Пластик
Электроустановочное оборудование | Лицевые панели ЭУИ | SER073 | Серия Celiane Legrand | 065002 | CLN2 Накл. выкл.2к slim Белая | 413.82 | 562 | 10 | ШТ | Add. file | Сертификаты | http://e-catalogue.legrand.ru/upload/sertificates/not_oblig.pdf |  | Image | 200 | http://project.legrand.ru/legrand/image/065/065002-1.jpg |  | Image | 800 | http://project.legrand.ru/legrand/image/065/065002-2.jpg |  | Image | 800 to 1499 | http://project.legrand.ru/legrand/image/065/065002-3.jpg | [97 empty] | Лицевая панель - Программа Celiane - двухклавишный выключатель 1-полюсный / переключатель Кат. № 0 670 01/02/31/32 с тонкими клавишами - белый |  |  |  | IK04 | -5 °C | 50 °C |  | Франция |  |  |  | 0 |  |  |  |  | Белый | [6 empty] | 0 | [9 empty] | Прочее | Прочее |  |  |  |  | Пластик
Электроустановочное оборудование | Лицевые панели ЭУИ | SER073 | Серия Celiane Legrand | 065004 | Celianе Лицевая панель 1-клавишного выключателя с кольцевой подсветкой, белая | 277.1 | 562 | 10 | ШТ | Add. file | Сертификаты | http://e-catalogue.legrand.ru/upload/sertificates/not_oblig.pdf |  | Image | 200 | http://project.legrand.ru/legrand/image/065/065004-1.jpg |  | Image | 800 to 1499 | http://project.legrand.ru/legrand/image/065/065004-2.jpg | [101 empty] | Лицевая панель - Программа Celiane - выключатель/переключатель Кат. № 0 670 01/02/31/32 с контурной подсветкой - белый |  |  |  | IK04 | -5 °C | 50 °C |  | Франция |  |  |  | 0 |  |  |  |  | Белый | [6 empty] | 0 | [9 empty] | Прочее | Прочее |  |  |  |  | Пластик
Электроустановочное оборудование | Лицевые панели ЭУИ | SER073 | Серия Celiane Legrand | 065083 | CLN2 Накл. дим.клав. Белая | 666.94 | 562 | 10 | ШТ | Add. file | Сертификаты | http://e-catalogue.legrand.ru/upload/sertificates/not_oblig.pdf |  | Image | 200 | http://project.legrand.ru/legrand/image/065/065083-1.jpg |  | Image | 800 | http://project.legrand.ru/legrand/image/065/065083-2.jpg |  | Image | 800 to 1499 | http://project.legrand.ru/legrand/image/065/065083-3.jpg | [97 empty] | Лицевая панель - Программа Celiane - светорегуляторы Кат. № 0 670 80/82/83 - белый |  |  |  | IK04 | -5 °C | 50 °C |  | Франция |  |  |  | Скрытая установка |  |  |  |  | Белый | [6 empty] | Модульное устройство для домашних коммутационных устройств | [9 empty] | Безвинтовое зажимное крепление | IP20 |  |  |  |  | Пластик
Электроустановочное оборудование | Лицевые панели ЭУИ | SER073 | Серия Celiane Legrand | 065101 | CLN2 Накл. выкл.1к slim Титан | 515.39 | 562 | 10 | ШТ | Add. file | Сертификаты | http://e-catalogue.legrand.ru/upload/sertificates/not_oblig.pdf |  | Image | 200 | http://project.legrand.ru/legrand/image/065/065101-1.jpg |  | Image | 800 | http://project.legrand.ru/legrand/image/065/065101-2.jpg |  | Image | 800 to 1499 | http://project.legrand.ru/legrand/image/065/065101-3.jpg | [97 empty] | Лицевая панель - Программа Celiane - выключатель 1-полюсный / переключатель Кат. № 0 670 01/02/31/32 с тонкой клавишей - титан |  |  |  | IK04 | -5 °C | 50 °C |  | Франция |  |  |  | 0 |  |  |  |  | Титан | [6 empty] | 0 | [9 empty] | Безвинтовое зажимное крепление | Прочее |  |  |  |  | Пластик
Электроустановочное оборудование | Лицевые панели ЭУИ | SER073 | Серия Celiane Legrand | 065104 | Celianе Лицевая панель 1-клавишного выключателя с кольцевой подсветкой, титан | 446.27 | 562 | 10 | ШТ | Add. file | Сертификаты | http://e-catalogue.legrand.ru/upload/sertificates/not_oblig.pdf |  | Image | 200 | http://project.legrand.ru/legrand/image/065/065104-1.jpg |  | Image | 800 to 1499 | http://project.legrand.ru/legrand/image/065/065104-2.jpg | [101 empty] | Лицевая панель - Программа Celiane - выключатель/переключатель Кат. № 0 670 01/02/31/32 с контурной подсветкой - титан |  |  |  | IK04 | -5 °C | 50 °C |  | Венгрия |  |  |  | 0 |  |  |  |  | Титан | [6 empty] | 0 | [9 empty] | Безвинтовое зажимное крепление | Прочее |  |  |  |  | Пластик
Электроустановочное оборудование | Лицевые панели ЭУИ | SER073 | Серия Celiane Legrand | 065183 | CLN2 Накл. дим.клав. Титан | 954.36 | 562 | 10 | ШТ | Add. file | Сертификаты | http://e-catalogue.legrand.ru/upload/sertificates/not_oblig.pdf |  | Image | 200 | http://project.legrand.ru/legrand/image/065/065183-1.jpg |  | Image | 800 | http://project.legrand.ru/legrand/image/065/065183-2.jpg | [101 empty] | Лицевая панель - Программа Celiane - светорегуляторы Кат. № 0 670 80/82/83 - титан |  |  |  | IK04 | -5 °C | 50 °C |  | Франция |  |  |  | 0 |  |  |  |  | Титан | [6 empty] | 0 | [9 empty] | Безвинтовое зажимное крепление | Прочее |  |  |  |  | Пластик
Электроустановочное оборудование | Лицевые панели ЭУИ | SER073 | Серия Celiane Legrand | 065201 | CLN2 Накл. выкл.1к slim Графит | 515.39 | 562 | 10 | ШТ | Add. file | Сертификаты | http://e-catalogue.legrand.ru/upload/sertificates/not_oblig.pdf |  | Image | 800 to 1499 | http://project.legrand.ru/legrand/image/065/065201-3.jpg |  | Image |  | http://project.legrand.ru/legrand/image/065/065201-4.jpg |  | Image |  | http://project.legrand.ru/legrand/image/065/065201-5.jpg |  | Image |  | http://project.legrand.ru/legrand/image/065/065201-6.jpg | [93 empty] | Лицевая панель - Программа Celiane - выключатель 1-полюсный / переключатель Кат. № 0 670 01/02/31/32 с тонкой клавишей - графит |  |  |  | IK04 | -5 °C | 50 °C |  | Франция |  |  |  | 0 |  |  |  |  | Прочее | [6 empty] | 0 | [9 empty] | Безвинтовое зажимное крепление | Прочее |  |  |  |  | Пластик
Электроустановочное оборудование | Лицевые панели ЭУИ | SER073 | Серия Celiane Legrand | 065202 | CLN2 Накл. выкл.2к slim Графит | 739.32 | 562 | 10 | ШТ | Add. file | Сертификаты | http://e-catalogue.legrand.ru/upload/sertificates/not_oblig.pdf |  | Image | 200 | http://project.legrand.ru/legrand/image/065/065202-1.jpg |  | Image | 800 | http://project.legrand.ru/legrand/image/065/065202-2.jpg |  | Image | 800 to 1499 | http://project.legrand.ru/legrand/image/065/065202-3.jpg | [97 empty] | Лицевая панель - Программа Celiane - двухклавишный выключатель 1-полюсный / переключатель Кат. № 0 670 01/02/31/32 с тонкими клавишами - графит |  |  |  | IK04 | -5 °C | 50 °C |  | Франция |  |  |  | 0 |  |  |  |  | Прочее | [6 empty] | 0 | [9 empty] | Безвинтовое зажимное крепление | Прочее |  |  |  |  | Пластик
Электроустановочное оборудование | Лицевые панели ЭУИ | SER073 | Серия Celiane Legrand | 065204 | Celianе Лицевая панель 1-клавишного выключателя с кольцевой подсветкой, графит | 885.78 | 562 | 5 | ШТ | Add. file | Сертификаты | http://e-catalogue.legrand.ru/upload/sertificates/not_oblig.pdf |  | Image | 200 | http://project.legrand.ru/legrand/image/065/065204-1.jpg |  | Image | 800 | http://project.legrand.ru/legrand/image/065/065204-2.jpg |  | Image | 800 to 1499 | http://project.legrand.ru/legrand/image/065/065204-3.jpg | [97 empty] | Лицевая панель - Программа Celiane - выключатель/переключатель Кат. № 0 670 01/02/31/32 с контурной подсветкой - графит |  |  |  | IK04 | -5 °C | 50 °C |  | Венгрия |  |  |  | 0 |  |  |  |  | Прочее | [6 empty] | 0 | [9 empty] | Безвинтовое зажимное крепление | Прочее |  |  |  |  | Пластик
Электроустановочное оборудование | Лицевые панели ЭУИ | SER073 | Серия Celiane Legrand | 065283 | CLN2 Накл. дим.клав. Графит | 954.36 | 562 | 10 | ШТ | Add. file | Сертификаты | http://e-catalogue.legrand.ru/upload/sertificates/not_oblig.pdf |  | Image | 200 | http://project.legrand.ru/legrand/image/065/065283-1.jpg |  | Image | 800 | http://project.legrand.ru/legrand/image/065/065283-2.jpg |  | Image | 800 to 1499 | http://project.legrand.ru/legrand/image/065/065283-3.jpg | [97 empty] | Лицевая панель - Программа Celiane - светорегуляторы Кат. № 0 670 80/82/83 - графит |  |  |  | IK04 | -5 °C | 50 °C |  | Франция |  |  |  | Скрытая установка |  |  |  |  | Антрацит | [6 empty] | Модульное устройство для домашних коммутационных устройств | [9 empty] | Безвинтовое зажимное крепление | IP20 |  |  |  |  | Пластик
Электроустановочное оборудование | Лицевые панели ЭУИ | SER073 | Серия Celiane Legrand | 066200 | Celiane ЛП выкл. сл.к. | 65.95 | 562 | 10 | ШТ | Add. file | Сертификаты | http://e-catalogue.legrand.ru/upload/sertificates/not_oblig.pdf |  | Image | 1000 | http://project.legrand.ru/legrand/image/066/066200-1.jpg | [105 empty] | Лицевая панель - Программа Celiane - выключатель 1-полюсный / переключатель Кат. № 0 670 01/02/05/31/32 - слоновая кость |  |  |  | IK04 | -5 °C | 50 °C |  | Франция |  |  |  | 0 |  |  |  |  | Светло-кремовый/ слон. кость | [6 empty] | 0 | [9 empty] | Безвинтовое зажимное крепление | Прочее |  |  |  |  | Пластик
Электроустановочное оборудование | Лицевые панели ЭУИ | SER073 | Серия Celiane Legrand | 066201 | Celiane ЛП выкл.дв. сл.к. | 217.78 | 562 | 10 | ШТ | Add. file | Сертификаты | http://e-catalogue.legrand.ru/upload/sertificates/not_oblig.pdf |  | Image |  | http://project.legrand.ru/legrand/image/066/066201.jpg | [105 empty] | Лицевая панель - Программа Celiane - выключатель 1-полюсный / переключатель Кат. № 0 670 01/02/31/32 - слоновая кость |  |  |  | IK04 | -5 °C | 50 °C |  | Франция |  |  |  | 0 |  |  |  |  | Светло-кремовый/ слон. кость | [6 empty] | 0 | [9 empty] | Безвинтовое зажимное крепление | Прочее |  |  |  |  | Пластик
Электроустановочное оборудование | Лицевые панели ЭУИ | SER073 | Серия Celiane Legrand | 066210 | CLN ЛП выкл. с инд. сл.к. | 621.83 | 562 | 10 | ШТ | Add. file | Сертификаты | http://e-catalogue.legrand.ru/upload/sertificates/not_oblig.pdf |  | Image |  | http://project.legrand.ru/legrand/image/066/066210.jpg | [105 empty] | Лицевая панель - Программа Celiane - выключатель/переключатель Кат. № 0 670 01/02/31/32 с подсветкой - слоновая кость |  |  |  | IK04 | -5 °C | 50 °C |  | Франция |  |  |  | 0 |  |  |  |  | Светло-кремовый/ слон. кость | [6 empty] | 0 | [9 empty] | Безвинтовое зажимное крепление | Прочее |  |  |  |  | Пластик
Электроустановочное оборудование | Лицевые панели ЭУИ | SER073 | Серия Celiane Legrand | 066211 | CLN ЛП выкл. дв. с инд.сл.к. | 737.96 | 562 | 10 | ШТ | Add. file | Сертификаты | http://e-catalogue.legrand.ru/upload/sertificates/not_oblig.pdf |  | Image |  | http://project.legrand.ru/legrand/image/066/066211.jpg | [105 empty] | Лицевая панель - Программа Celiane - выключатель/переключатель двухклавишный Кат. № 0 670 01/02/31/32 с подсветкой - слоновая кость |  |  |  | IK04 | -5 °C | 50 °C |  | Франция |  |  |  | 0 |  |  |  |  | Светло-кремовый/ слон. кость | [6 empty] | 0 | [9 empty] | Безвинтовое зажимное крепление | Прочее |  |  |  |  | Пластик
Электроустановочное оборудование | Лицевые панели ЭУИ | SER073 | Серия Celiane Legrand | 066227 | Панель лицев роз 2К+З СЛНК CLN | 175.14 | 562 | 10 | ШТ | Add. file | Сертификаты | http://e-catalogue.legrand.ru/upload/sertificates/not_oblig.pdf |  | Image | >1500 | http://project.legrand.ru/legrand/image/066/066227-2.jpg |  | Image |  | http://project.legrand.ru/legrand/image/066/066227.jpg | [101 empty] | Лицевая панель - Программа Celiane - розетка 2К+З немецкого стандарта Кат. № 0 671 53/61 - слоновая кость |  |  |  | IK04 | -5 °C | 50 °C |  | Франция |  |  |  | 0 |  |  |  |  | 0 | [6 empty] | 0 | [9 empty] | 0 | Прочее |  |  |  |  | 0
Электроустановочное оборудование | Лицевые панели ЭУИ | SER073 | Серия Celiane Legrand | 066230 | Лицевая панель - Программа Celiane - телефонные розетки Кат. № 0 673 40/41 - слоновая кость | 87.83 | 562 | 10 | ШТ | Add. file | Сертификаты | http://e-catalogue.legrand.ru/upload/sertificates/not_oblig.pdf |  | Image | 3000 | http://project.legrand.ru/legrand/image/066/066230-1.jpg | [105 empty] | Лицевая панель - Программа Celiane - телефонные розетки Кат. № 0 673 40/41 - слоновая кость |  |  |  | IK04 | -5 °C | 50 °C |  | Франция |  |  |  | Скрытая установка |  |  |  |  | Светло-кремовый/ слон. кость | [6 empty] | Модульное устройство для домашних коммутационных устройств | [9 empty] | Безвинтовое зажимное крепление | IP20 |  |  |  |  | Пластик
Электроустановочное оборудование | Лицевые панели ЭУИ | SER073 | Серия Celiane Legrand | 066231 | Celiane ЛП роз.TV/SAT сл.к. | 260.96 | 562 | 10 | ШТ | Add. file | Сертификаты | http://e-catalogue.legrand.ru/upload/sertificates/not_oblig.pdf |  | Image |  | http://project.legrand.ru/legrand/image/066/066231.png | [105 empty] | Лицевая панель - Программа Celiane - TV розетки Кат. № 0 673 80/81/82/86/87 - слоновая кость |  |  |  | IK04 | -5 °C | 50 °C |  | Франция |  |  |  | Скрытая установка |  |  |  |  | Светло-кремовый/ слон. кость | [6 empty] | Модульное устройство для домашних коммутационных устройств | [9 empty] | Безвинтовое зажимное крепление | IP20 |  |  |  |  | Пластик
Электроустановочное оборудование | Лицевые панели ЭУИ | SER073 | Серия Celiane Legrand | 066233 | Celiane ЛП роз.TV/FM/SAT сл.к. | 628.88 | 562 | 10 | ШТ | Add. file | Сертификаты | http://e-catalogue.legrand.ru/upload/sertificates/not_oblig.pdf |  | Image |  | http://project.legrand.ru/legrand/image/066/066233.png | [105 empty] | Лицевая панель - Программа Celiane - TV-FM-SAT розетки Кат. № 0 673 88/89 - слоновая кость |  |  |  | IK04 | -5 °C | 50 °C |  | Франция |  |  |  | Скрытая установка |  |  |  |  | Светло-кремовый/ слон. кость | [6 empty] | Модульное устройство для домашних коммутационных устройств | [9 empty] | Защелкив. фиксатор/ввод в канавку | IP20 |  |  |  |  | Пластик
Электроустановочное оборудование | Лицевые панели ЭУИ | SER073 | Серия Celiane Legrand | 066235 | Celiane ЛП розетки RJ45 сл.к. | 470.54 | 562 | 10 | ШТ | Add. file | Сертификаты | http://e-catalogue.legrand.ru/upload/sertificates/not_oblig.pdf |  | Image | 3000 | http://project.legrand.ru/legrand/image/066/066235-1.jpg | [105 empty] | Лицевая панель - Программа Celiane - розетки RJ 45 Кат. № 0 673 44/45 - слоновая кость |  |  |  | IK04 | -5 °C | 50 °C |  | Франция |  |  |  | Скрытая установка |  |  |  |  | Светло-кремовый/ слон. кость | [6 empty] | Модульное устройство для домашних коммутационных устройств | [9 empty] | Защелкив. фиксатор/ввод в канавку | IP20 |  |  |  |  | Пластик
Электроустановочное оборудование | Лицевые панели ЭУИ | SER073 | Серия Celiane Legrand | 066242 | Celiane ЛП тюнера сл.к. | 1161.4 | 562 | 1 | ШТ | Add. file | Сертификаты | http://e-catalogue.legrand.ru/upload/sertificates/not_oblig.pdf |  | Image | >1500 | http://project.legrand.ru/legrand/image/066/066242-2.jpg |  | Image |  | http://project.legrand.ru/legrand/image/066/066242.jpg | [101 empty] | Лицевая панель - Программа Celiane - тюнер Кат. № 0 673 20 - слоновая кость |  |  |  | IK04 | -5 °C | 50 °C |  | Франция |  |  |  | Скрытая установка |  |  |  |  | Светло-кремовый/ слон. кость | [6 empty] | Модульное устройство для домашних коммутационных устройств | [9 empty] | Безвинтовое зажимное крепление | IP20 |  |  |  |  | Пластик
Электроустановочное оборудование | Лицевые панели ЭУИ | SER073 | Серия Celiane Legrand | 066250 | CLN ЛП светорегулятора сл.к. | 666.93 | 562 | 10 | ШТ | Add. file | Сертификаты | http://e-catalogue.legrand.ru/upload/sertificates/not_oblig.pdf |  | Image |  | http://project.legrand.ru/legrand/image/066/066250.jpg | [105 empty] | Лицевая панель - Программа Celiane - светорегуляторы Кат. № 0 670 80/82/83 - слоновая кость |  |  |  | IK04 | -5 °C | 50 °C |  | Франция |  |  |  | 0 |  |  |  |  | Светло-кремовый/ слон. кость | [6 empty] | 0 | [9 empty] | Безвинтовое зажимное крепление | Прочее |  |  |  |  | Пластик
Электроустановочное оборудование | Лицевые панели ЭУИ | SER073 | Серия Celiane Legrand | 066270 | CelianeЛП выкл.с кл.-кар.сл.к. | 3301.49 | 562 | 1 | ШТ | Add. file | Сертификаты | http://e-catalogue.legrand.ru/upload/sertificates/not_oblig.pdf |  | Image | 3000 | http://project.legrand.ru/legrand/image/066/066270-1.jpg | [105 empty] | Лицевая панель - Программа Celiane - выключатель с ключом-карточкой Кат. № 0 675 63/64 - слоновая кость |  |  |  | IK04 | -5 °C | 50 °C |  | Франция |  |  |  | 0 |  |  |  |  | Светло-кремовый/ слон. кость | [6 empty] | 0 | [9 empty] | Безвинтовое зажимное крепление | Прочее |  |  |  |  | Пластик
Электроустановочное оборудование | Лицевые панели ЭУИ | SER073 | Серия Celiane Legrand | 066280 | CelianeЛП термостата ком.сл.к. | 1666.46 | 562 | 1 | ШТ | Add. file | Сертификаты | http://e-catalogue.legrand.ru/upload/sertificates/not_oblig.pdf |  | Image | >1500 | http://project.legrand.ru/legrand/image/066/066280-1.jpg | [105 empty] | Лицевая панель - Программа Celiane - комнатный термостат Кат. № 0 674 00 - слоновая кость |  |  |  | IK04 | -5 °C | 50 °C |  | Франция |  |  |  | 0 |  |  |  |  | Светло-кремовый/ слон. кость | [6 empty] | 0 | [9 empty] | Безвинтовое зажимное крепление | Прочее |  |  |  |  | Пластик
Электроустановочное оборудование | Лицевые панели ЭУИ | SER073 | Серия Celiane Legrand | 066290 | CLN ЛПмех.упр.жал/шт/тент сл.к | 660.28 | 562 | 10 | ШТ | Add. file | Сертификаты | http://e-catalogue.legrand.ru/upload/sertificates/not_oblig.pdf |  | Image |  | http://project.legrand.ru/legrand/image/066/066290.jpg | [105 empty] | Лицевая панель - Программа Celiane - для Кат. № 0 676 01/02/04 - слоновая кость |  |  |  | IK04 | -5 °C | 50 °C |  | Франция |  |  |  | 0 |  |  |  |  | Светло-кремовый/ слон. кость | [6 empty] | 0 | [9 empty] | Прочее | Прочее |  |  |  |  | Пластик
Электроустановочное оборудование | Лицевые панели ЭУИ | SER073 | Серия Celiane Legrand | 066297 | CLN2 Накл. выкл.1к slim Сл.к | 307.36 | 562 | 10 | ШТ | Add. file | Сертификаты | http://e-catalogue.legrand.ru/upload/sertificates/not_oblig.pdf |  | Image | 1000 | http://project.legrand.ru/legrand/image/066/066297-2.jpg | [105 empty] | Лицевая панель - Программа Celiane - выключатель 1-полюсный / переключатель Кат. № 0 670 01/02/31/32 с тонкой клавишей - слоновая кость |  |  |  | IK04 | -5 °C | 50 °C |  | Франция |  |  |  | 0 |  |  |  |  | Светло-кремовый/ слон. кость | [6 empty] | 0 | [9 empty] | Безвинтовое зажимное крепление | Прочее |  |  |  |  | Пластик
Электроустановочное оборудование | Лицевые панели ЭУИ | SER073 | Серия Celiane Legrand | 066298 | Celiane ЛПтермост.с датч.сл.к. | 1928.09 | 562 | 1 | ШТ | Add. file | Сертификаты | http://e-catalogue.legrand.ru/upload/sertificates/not_oblig.pdf |  | Image | >1500 | http://project.legrand.ru/legrand/image/066/066298-2.jpg |  | Image |  | http://project.legrand.ru/legrand/image/066/066298.jpg | [101 empty] | Лицевая панель - Программа Celiane - термостат с датчиком для теплого пола Кат. № 0 674 05 - слоновая кость |  |  |  | IK04 | -5 °C | 50 °C |  | Франция |  |  |  | 0 |  |  |  |  | Светло-кремовый/ слон. кость | [6 empty] | 0 | [9 empty] | Безвинтовое зажимное крепление | IP30 |  |  |  |  | Пластик
Электроустановочное оборудование | Лицевые панели ЭУИ | SER073 | Серия Celiane Legrand | 066299 | CLN2 Накл. выкл.2к slim Сл.к | 413.82 | 562 | 10 | ШТ | Add. file | Сертификаты | http://e-catalogue.legrand.ru/upload/sertificates/not_oblig.pdf |  | Image | 1000 | http://project.legrand.ru/legrand/image/066/066299-1.jpg |  | Image | 800 to 1499 | http://project.legrand.ru/legrand/image/066/066299-2.jpg | [101 empty] | Лицевая панель - Программа Celiane - двухклавишный выключатель 1-полюсный / переключатель Кат. № 0 670 01/02/31/32 с тонкими клавишами - слоновая кость |  |  |  | IK04 | -5 °C | 50 °C |  | Франция |  |  |  | 0 |  |  |  |  | Светло-кремовый/ слон. кость | [6 empty] | 0 | [9 empty] | Безвинтовое зажимное крепление | Прочее |  |  |  |  | Пластик
Электроустановочное оборудование | Лицевые панели ЭУИ | SER073 | Серия Celiane Legrand | 067801 | Клавиша Выкл IP44 CLN бел. | 1053.69 | 562 | 5 | ШТ | Add. file | Коммерческие страницы | http://e-catalogue.legrand.ru/upload/files/DC184_543.pdf |  | Add. file | Сертификаты | http://e-catalogue.legrand.ru/upload/sertificates/not_oblig.pdf |  | Image | 1000 | http://project.legrand.ru/legrand/image/067/067801-2.jpg |  | Image | 300 | http://project.legrand.ru/legrand/image/067/067801-3.jpg |  | Image | 600 | http://project.legrand.ru/legrand/image/067/067801-4-m0014.jpg |  | Image | 800 to 1499 | http://project.legrand.ru/legrand/image/067/067801-4.jpg |  | Image | 800 to 1499 | http://project.legrand.ru/legrand/image/067/067801-5.jpg | [85 empty] | Лицевая панель - Программа Celiane - для одноклавишного переключателя на 2 направления Кат. № 0 670 01 - IP 44 - белый |  |  |  | IK04 | -5 °C | 50 °C |  | Франция |  |  |  | 0 |  |  |  |  | Белый | [6 empty] | 0 | [9 empty] | Безвинтовое зажимное крепление | IP44 |  |  |  |  | Пластик
Электроустановочное оборудование | Лицевые панели ЭУИ | SER073 | Серия Celiane Legrand | 067802 | CLN клавиша 2хВыкл IP44 бел. | 1053.69 | 562 | 5 | ШТ | Add. file | Коммерческие страницы | http://e-catalogue.legrand.ru/upload/files/DC184_543.pdf |  | Add. file | Сертификаты | http://e-catalogue.legrand.ru/upload/sertificates/not_oblig.pdf |  | Image | 1000 | http://project.legrand.ru/legrand/image/067/067802-1.jpg |  | Image | 300 | http://project.legrand.ru/legrand/image/067/067802-2.jpg |  | Image | 600 | http://project.legrand.ru/legrand/image/067/067802-3.jpg |  | Image | 800 to 1499 | http://project.legrand.ru/legrand/image/067/067802-4.jpg |  | Image | 800 to 1499 | http://project.legrand.ru/legrand/image/067/067802-5.jpg | [85 empty] | Лицевая панель - Программа Celiane - для двойных переключателей Кат. № 2x0 670 01/31 - IP 44 - белый |  |  |  | IK04 | -5 °C | 50 °C |  | Франция |  |  |  | 0 |  |  |  |  | Белый | [6 empty] | 0 | [9 empty] | Безвинтовое зажимное крепление | IP44 |  |  |  |  | Пластик
Электроустановочное оборудование | Лицевые панели ЭУИ | SER073 | Серия Celiane Legrand | 067803 | Клав. Выкл подсв IP44 CLN бел. | 1053.69 | 562 | 5 | ШТ | Add. file | Коммерческие страницы | http://e-catalogue.legrand.ru/upload/files/DC184_543.pdf |  | Add. file | Сертификаты | http://e-catalogue.legrand.ru/upload/sertificates/not_oblig.pdf |  | Image | 1000 | http://project.legrand.ru/legrand/image/067/067803-1.jpg |  | Image | 300 | http://project.legrand.ru/legrand/image/067/067803-2.jpg |  | Image | 600 | http://project.legrand.ru/legrand/image/067/067803-3.jpg |  | Image | 800 to 1499 | http://project.legrand.ru/legrand/image/067/067803-4.jpg |  | Image | 800 to 1499 | http://project.legrand.ru/legrand/image/067/067803-5.jpg | [85 empty] | Лицевая панель - Программа Celiane - для одноклавишных переключателей Кат. № 0 670 01/31 с подсветкой - IP 44 - белый |  |  |  | IK04 | -5 °C | 50 °C |  | Франция |  |  |  | 0 |  |  |  |  | Белый | [6 empty] | 0 | [9 empty] | Безвинтовое зажимное крепление | IP44 |  |  |  |  | Пластик
Электроустановочное оборудование | Лицевые панели ЭУИ | SER073 | Серия Celiane Legrand | 067804 | CLNклав 2хВыкл подсв IP44 бел. | 1053.69 | 562 | 5 | ШТ | Add. file | Коммерческие страницы | http://e-catalogue.legrand.ru/upload/files/DC184_543.pdf |  | Add. file | Сертификаты | http://e-catalogue.legrand.ru/upload/sertificates/not_oblig.pdf |  | Image | 1000 | http://project.legrand.ru/legrand/image/067/067804-1.jpg |  | Image | 300 | http://project.legrand.ru/legrand/image/067/067804-2.jpg |  | Image | 600 | http://project.legrand.ru/legrand/image/067/067804-3.jpg |  | Image | 800 to 1499 | http://project.legrand.ru/legrand/image/067/067804-4.jpg |  | Image | 800 to 1499 | http://project.legrand.ru/legrand/image/067/067804-5.jpg | [85 empty] | Лицевая панель - Программа Celiane - для переключателей Кат. № 2x0 670 01/31 - IP 44 - белый |  |  |  | IK04 | -5 °C | 50 °C |  | Франция |  |  |  | 0 |  |  |  |  | Белый | [6 empty] | 0 | [9 empty] | Безвинтовое зажимное крепление | IP44 |  |  |  |  | Пластик
Электроустановочное оборудование | Лицевые панели ЭУИ | SER073 | Серия Celiane Legrand | 067805 | Клав. Выкл этикет IP44 CLN бел. | 1064.02 | 562 | 5 | ШТ | Add. file | Коммерческие страницы | http://e-catalogue.legrand.ru/upload/files/DC184_543.pdf |  | Add. file | Сертификаты | http://e-catalogue.legrand.ru/upload/sertificates/not_oblig.pdf |  | Image | 1000 | http://project.legrand.ru/legrand/image/067/067805-2.jpg |  | Image | 300 | http://project.legrand.ru/legrand/image/067/067805-3.jpg |  | Image | 600 | http://project.legrand.ru/legrand/image/067/067805-4-m0015.jpg |  | Image | 800 to 1499 | http://project.legrand.ru/legrand/image/067/067805-4.jpg |  | Image | 800 to 1499 | http://project.legrand.ru/legrand/image/067/067805-5.jpg | [85 empty] | Лицевая панель - Программа Celiane - для переключателей с этикетками Кат. № 0 670 01/31 - IP 44 - белый |  |  |  | IK04 | -5 °C | 50 °C |  | Франция |  |  |  | 0 |  |  |  |  | Белый | [6 empty] | 0 | [9 empty] | Безвинтовое зажимное крепление | IP44 |  |  |  |  | Пластик
Электроустановочное оборудование | Лицевые панели ЭУИ | SER073 | Серия Celiane Legrand | 067821 | Клавиша Выкл IP44 CLN сл.к. | 1053.68 | 562 | 5 | ШТ | Add. file | Сертификаты | http://e-catalogue.legrand.ru/upload/sertificates/not_oblig.pdf |  | Image | 3000 | http://project.legrand.ru/legrand/image/067/067821-1.jpg | [105 empty] | Лицевая панель - Программа Celiane - для одноклавишного переключателя на 2 направления Кат. № 0 670 01 - IP 44 - слоновая кость |  |  |  | IK04 | -5 °C | 50 °C |  | Франция |  |  |  | 0 |  |  |  |  | Светло-кремовый/ слон. кость | [6 empty] | 0 | [9 empty] | Безвинтовое зажимное крепление | IP44 |  |  |  |  | Пластик
Электроустановочное оборудование | Лицевые панели ЭУИ | SER073 | Серия Celiane Legrand | 067822 | Клавиша 2хВыкл IP44 CLN сл.к. | 1053.68 | 562 | 5 | ШТ | Add. file | Сертификаты | http://e-catalogue.legrand.ru/upload/sertificates/not_oblig.pdf |  | Image | 3000 | http://project.legrand.ru/legrand/image/067/067822-1.jpg | [105 empty] | Лицевая панель - Программа Celiane - для двойных переключателей Кат. № 2x0 670 01/31 - IP 44 - слоновая кость |  |  |  | IK04 | -5 °C | 50 °C |  | Франция |  |  |  | 0 |  |  |  |  | Светло-кремовый/ слон. кость | [6 empty] | 0 | [9 empty] | Безвинтовое зажимное крепление | IP44 |  |  |  |  | Пластик
Электроустановочное оборудование | Лицевые панели ЭУИ | SER073 | Серия Celiane Legrand | 067824 | Клав. 2хВыкл подсв IP44 сл.к. | 1053.68 | 562 | 5 | ШТ | Add. file | Сертификаты | http://e-catalogue.legrand.ru/upload/sertificates/not_oblig.pdf |  | Image | 3000 | http://project.legrand.ru/legrand/image/067/067824-1.jpg | [105 empty] | Лицевая панель - Программа Celiane - для переключателей Кат. № 2x0 670 01/31 - IP 44 - слоновая кость |  |  |  | IK04 | -5 °C | 50 °C |  | Франция |  |  |  | 0 |  |  |  |  | Светло-кремовый/ слон. кость | [6 empty] | 0 | [9 empty] | Безвинтовое зажимное крепление | IP44 |  |  |  |  | Пластик
Электроустановочное оборудование | Лицевые панели ЭУИ | SER073 | Серия Celiane Legrand | 067827 | Панель лиц Роз 2К+З IP44 сл.к. | 1053.68 | 562 | 5 | ШТ | Add. file | Сертификаты | http://e-catalogue.legrand.ru/upload/sertificates/not_oblig.pdf |  | Image | 3000 | http://project.legrand.ru/legrand/image/067/067827-1.jpg | [105 empty] | Лицевая панель - Программа Celiane - для розетки 2К+3 немецкого стандарта с защитной крышкой - IP 44 - слоновая кость |  |  |  | IK04 | -5 °C | 50 °C |  | Франция |  |  |  | 0 |  |  |  |  | 0 | [6 empty] | 0 | [9 empty] | 0 | IP44 |  |  |  |  | 0
Электроустановочное оборудование | Лицевые панели ЭУИ | SER073 | Серия Celiane Legrand | 067841 | CLN пан лиц Роз 2К+З IP44 бел. | 1053.69 | 562 | 5 | ШТ | Add. file | Коммерческие страницы | http://e-catalogue.legrand.ru/upload/files/DC184_543.pdf |  | Add. file | Сертификаты | http://e-catalogue.legrand.ru/upload/sertificates/not_oblig.pdf |  | Image | 1000 | http://project.legrand.ru/legrand/image/067/067841-2.jpg |  | Image | 800 to 1499 | http://project.legrand.ru/legrand/image/067/067841-5.jpg | [97 empty] | Лицевая панель - Программа Celiane - для розетки 2К+3 немецкого стандарта с защитной крышкой - IP 44 - белый |  |  |  | IK04 | -5 °C | 50 °C |  | Франция |  |  |  | 0 |  |  |  |  | 0 | [6 empty] | 0 | [9 empty] | 0 | IP44 |  |  |  |  | 0
Электроустановочное оборудование | Лицевые панели ЭУИ | SER073 | Серия Celiane Legrand | 067870 | CLN2 Накл. тюнера Графит | 2893.25 | 562 | 1 | ШТ | Add. file | Сертификаты | http://e-catalogue.legrand.ru/upload/sertificates/not_oblig.pdf |  | Image | 1000 | http://project.legrand.ru/legrand/image/067/067870-1.jpg |  | Image | 800 to 1499 | http://project.legrand.ru/legrand/image/067/067870-2.jpg | [101 empty] | Лицевая панель - Программа Celiane - тюнер Кат. № 0 673 20 - графит |  |  |  | IK04 | 0 °C | 45 °C |  | Франция |  |  |  | Прочее |  |  |  |  | Прочее | [6 empty] | Механизм с центральной платой | [9 empty] | Безвинтовое зажимное крепление | IP40 |  |  |  |  | Пластик
Электроустановочное оборудование | Лицевые панели ЭУИ | SER073 | Серия Celiane Legrand | 067884 | CLN2 Накл. выкл.с к.инд.СЛНК | 277.11 | 562 | 5 | ШТ | Add. file | Сертификаты | http://e-catalogue.legrand.ru/upload/sertificates/not_oblig.pdf |  | Image | 1000 | http://project.legrand.ru/legrand/image/067/067884-1.jpg |  | Image | 800 to 1499 | http://project.legrand.ru/legrand/image/067/067884-2.jpg | [101 empty] | Лицевая панель - Программа Celiane - выключатель/переключатель Кат. № 0 670 01/02/31/32 с контурной подсветкой - слоновая кость |  |  |  | IK04 | -5 °C | 50 °C |  | Венгрия |  |  |  | 0 |  |  |  |  | Прочее | [6 empty] | 0 | [9 empty] | Безвинтовое зажимное крепление | Прочее |  |  |  |  | Пластик
Электроустановочное оборудование | Лицевые панели ЭУИ | SER073 | Серия Celiane Legrand | 067901 | CLN2 Накл. выкл.1к Графит | 302.12 | 562 | 10 | ШТ | Add. file | Сертификаты | http://e-catalogue.legrand.ru/upload/sertificates/not_oblig.pdf |  | Image | 200 | http://project.legrand.ru/legrand/image/067/067901-1.jpg |  | Image | 800 | http://project.legrand.ru/legrand/image/067/067901-2.jpg |  | Image | 800 to 1499 | http://project.legrand.ru/legrand/image/067/067901-3.jpg | [97 empty] | Лицевая панель - Программа Celiane - выключатель 1-полюсный / переключатель Кат. № 0 670 01/02/05/31/32 - графит |  |  |  | IK04 | -5 °C | 50 °C |  | Франция |  |  |  | 0 |  |  |  |  | Прочее | [6 empty] | 0 | [9 empty] | Безвинтовое зажимное крепление | Прочее |  |  |  |  | Пластик
Электроустановочное оборудование | Лицевые панели ЭУИ | SER073 | Серия Celiane Legrand | 067902 | CLN2 Накл. выкл 2к Графит | 976.59 | 562 | 10 | ШТ | Add. file | Сертификаты | http://e-catalogue.legrand.ru/upload/sertificates/not_oblig.pdf |  | Image | 200 | http://project.legrand.ru/legrand/image/067/067902-1.jpg |  | Image | 800 | http://project.legrand.ru/legrand/image/067/067902-2.jpg |  | Image | 800 to 1499 | http://project.legrand.ru/legrand/image/067/067902-3.jpg | [97 empty] | Лицевая панель - Программа Celiane - выключатель 1-полюсный / переключатель Кат. № 0 670 01/02/31/32 - графит |  |  |  | IK04 | -5 °C | 50 °C |  | Франция |  |  |  | 0 |  |  |  |  | Прочее | [6 empty] | 0 | [9 empty] | Безвинтовое зажимное крепление | Прочее |  |  |  |  | Пластик
Электроустановочное оборудование | Лицевые панели ЭУИ | SER073 | Серия Celiane Legrand | 067903 | CLN2 Накл. выкл.1к с пдсв.Граф | 1302.1 | 562 | 10 | ШТ | Add. file | Сертификаты | http://e-catalogue.legrand.ru/upload/sertificates/not_oblig.pdf |  | Add. file | Инструкции | http://e-catalogue.legrand.ru/upload/files/0064EX3-00.pdf |  | Image | 200 | http://project.legrand.ru/legrand/image/067/067903-1.jpg |  | Image | 800 | http://project.legrand.ru/legrand/image/067/067903-2.jpg |  | Image | 800 to 1499 | http://project.legrand.ru/legrand/image/067/067903-3.jpg | [93 empty] | Лицевая панель - Программа Celiane - выключатель/переключатель Кат. № 0 670 01/02/31/32 с подсветкой - графит |  |  |  | IK04 | -5 °C | 50 °C |  | Франция |  |  |  | 0 |  |  |  |  | Прочее | [6 empty] | 0 | [9 empty] | Безвинтовое зажимное крепление | Прочее |  |  |  |  | Пластик
Электроустановочное оборудование | Лицевые панели ЭУИ | SER073 | Серия Celiane Legrand | 067904 | CLN2 Накл. выкл.2к с пдсв.Граф | 1953.16 | 562 | 10 | ШТ | Add. file | Сертификаты | http://e-catalogue.legrand.ru/upload/sertificates/not_oblig.pdf |  | Add. file | Инструкции | http://e-catalogue.legrand.ru/upload/files/0064EX3-00.pdf |  | Image | 200 | http://project.legrand.ru/legrand/image/067/067904-1.jpg |  | Image | 800 | http://project.legrand.ru/legrand/image/067/067904-2.jpg |  | Image | 800 to 1499 | http://project.legrand.ru/legrand/image/067/067904-3.jpg | [93 empty] | Лицевая панель - Программа Celiane - выключатель/переключатель двухклавишный Кат. № 0 670 01/02/31/32 с подсветкой - графит |  |  |  | IK04 | -5 °C | 50 °C |  | Франция |  |  |  | 0 |  |  |  |  | Прочее | [6 empty] | 0 | [9 empty] | Безвинтовое зажимное крепление | Прочее |  |  |  |  | Пластик
Электроустановочное оборудование | Лицевые панели ЭУИ | SER073 | Серия Celiane Legrand | 067909 | CLN2 Накл. выкл.карт. Графит | 4456.13 | 562 | 1 | ШТ | Add. file | Сертификаты | http://e-catalogue.legrand.ru/upload/sertificates/not_oblig.pdf |  | Image | 1000 | http://project.legrand.ru/legrand/image/067/067909-1.jpg |  | Image | 800 to 1499 | http://project.legrand.ru/legrand/image/067/067909-2.jpg | [101 empty] | Лицевая панель - Программа Celiane - выключатель с ключом-карточкой Кат. № 0 675 63/64 - графит |  |  |  | IK04 | -5 °C | 50 °C |  | Франция |  |  |  | 0 |  |  |  |  | Прочее | [6 empty] | 0 | [9 empty] | Безвинтовое зажимное крепление | Прочее |  |  |  |  | Пластик
Электроустановочное оборудование | Лицевые панели ЭУИ | SER073 | Серия Celiane Legrand | 067922 | CLN2 Накл.выкл.ЭКО Графит | 494.06 | 562 | 10 | ШТ | Add. file | Сертификаты | http://e-catalogue.legrand.ru/upload/sertificates/not_oblig.pdf |  | Image | 200 | http://project.legrand.ru/legrand/image/067/067922-1.jpg |  | Image | 800 | http://project.legrand.ru/legrand/image/067/067922-2.jpg |  | Image | 800 to 1499 | http://project.legrand.ru/legrand/image/067/067922-3.jpg | [97 empty] | Лицевая панель - Программа Celiane - переключатель со встроенным датчиком движения Кат. № 0 670 12 - графит |  |  |  | IK04 | -5 °C | 50 °C |  | Франция |  |  |  | 0 |  |  |  |  | Прочее | [6 empty] | 0 | [9 empty] | Безвинтовое зажимное крепление | Прочее |  |  |  |  | Пластик
Электроустановочное оборудование | Лицевые панели ЭУИ | SER073 | Серия Celiane Legrand | 067926 | CLN2 Накл. д.движения Графит | 739.32 | 562 | 5 | ШТ | Add. file | Сертификаты | http://e-catalogue.legrand.ru/upload/sertificates/not_oblig.pdf |  | Image | 200 | http://project.legrand.ru/legrand/image/067/067926-1.jpg |  | Image | 800 | http://project.legrand.ru/legrand/image/067/067926-2.jpg |  | Image | 800 to 1499 | http://project.legrand.ru/legrand/image/067/067926-3.jpg | [97 empty] | Лицевая панель - Программа Celiane - датчик движения двухпроводный 250 Вт без нейтрали с функцией ручного управления, Кат. № 0 672 26 - графит |  |  |  | IK04 | -5 °C | 50 °C |  | Франция |  |  |  | 0 |  |  |  |  | Прочее | [6 empty] | 0 | [9 empty] | Безвинтовое зажимное крепление | Прочее |  |  |  |  | Пластик
Электроустановочное оборудование | Лицевые панели ЭУИ | SER073 | Серия Celiane Legrand | 067931 | CLN2 Накл. роз.нем. Графит | 752.34 | 562 | 10 | ШТ | Add. file | Сертификаты | http://e-catalogue.legrand.ru/upload/sertificates/not_oblig.pdf |  | Image | 200 | http://project.legrand.ru/legrand/image/067/067931-1.jpg |  | Image | 800 | http://project.legrand.ru/legrand/image/067/067931-2.jpg |  | Image | 800 to 1499 | http://project.legrand.ru/legrand/image/067/067931-3.jpg | [97 empty] | Лицевая панель - Программа Celiane - розетка 2К+З немецкого стандарта Кат. № 0 671 53/61 - графит |  |  |  | IK04 | -5 °C | 50 °C |  | Франция |  |  |  | 0 |  |  |  |  | 0 | [6 empty] | 0 | [9 empty] | 0 | Прочее |  |  |  |  | 0
Электроустановочное оборудование | Лицевые панели ЭУИ | SER073 | Серия Celiane Legrand | 067936 | CLN2 Накл. выкл.с выд.вр. Граф | 1314.49 | 562 | 10 | ШТ | Add. file | Сертификаты | http://e-catalogue.legrand.ru/upload/sertificates/not_oblig.pdf |  | Image | 200 | http://project.legrand.ru/legrand/image/067/067936-1.jpg |  | Image | 800 | http://project.legrand.ru/legrand/image/067/067936-2.jpg |  | Image | 800 to 1499 | http://project.legrand.ru/legrand/image/067/067936-3.jpg | [97 empty] | Лицевая панель - Программа Celiane - выключатели Кат. № 0 670 51/ 674 23 - графит |  |  |  | IK04 | -5 °C | 50 °C |  | Франция |  |  |  | 0 |  |  |  |  | Прочее | [6 empty] | 0 | [9 empty] | Безвинтовое зажимное крепление | Прочее |  |  |  |  | Пластик
Электроустановочное оборудование | Лицевые панели ЭУИ | SER073 | Серия Celiane Legrand | 067937 | CLN2 Накл. роз.телефон. Графит | 341.79 | 562 | 10 | ШТ | Add. file | Сертификаты | http://e-catalogue.legrand.ru/upload/sertificates/not_oblig.pdf |  | Image | 1000 | http://project.legrand.ru/legrand/image/067/067937-1.jpg |  | Image | 800 to 1499 | http://project.legrand.ru/legrand/image/067/067937-2.jpg | [101 empty] | Лицевая панель - Программа Celiane - телефонные розетки Кат. № 0 673 40/41 - графит |  |  |  | IK04 | 0 °C | 45 °C |  | Венгрия |  |  |  | Прочее |  |  |  |  | Прочее | [6 empty] | Механизм с центральной платой | [9 empty] | Безвинтовое зажимное крепление | IP40 |  |  |  |  | Пластик
Электроустановочное оборудование | Лицевые панели ЭУИ | SER073 | Серия Celiane Legrand | 067950 | CLN2 Накл. розетки USB Графит | 1128.39 | 562 | 1 | ШТ | Add. file | Сертификаты | http://e-catalogue.legrand.ru/upload/sertificates/not_oblig.pdf |  | Image | 1000 | http://project.legrand.ru/legrand/image/067/067950-1.jpg | [105 empty] | Лицевая панель - Программа Celiane - розетка USB, Кат. № 0 673 52/72 - графит |  |  |  | IK04 | 0 °C | 45 °C |  | Франция |  |  |  | Прочее |  |  |  |  | Прочее | [6 empty] | Механизм с центральной платой | [9 empty] | Безвинтовое зажимное крепление | IP40 |  |  |  |  | Пластик
Электроустановочное оборудование | Лицевые панели ЭУИ | SER073 | Серия Celiane Legrand | 067951 | CLN2 Накл. розетки 1хRJ45 Граф | 976.59 | 562 | 10 | ШТ | Add. file | Сертификаты | http://e-catalogue.legrand.ru/upload/sertificates/not_oblig.pdf |  | Image | 1000 | http://project.legrand.ru/legrand/image/067/067951-1.jpg |  | Image | 800 to 1499 | http://project.legrand.ru/legrand/image/067/067951-2.jpg | [101 empty] | Лицевая панель - Программа Celiane - розетка RJ 45 UTP/FTP Кат. № 0 673 44/45 - графит |  |  |  | IK04 | 0 °C | 45 °C |  | Франция |  |  |  | Прочее |  |  |  |  | Прочее | [6 empty] | Механизм с центральной платой | [9 empty] | Безвинтовое зажимное крепление | IP40 |  |  |  |  | Пластик
Электроустановочное оборудование | Лицевые панели ЭУИ | SER073 | Серия Celiane Legrand | 067955 | CLN2 Накл. выкл.жалюзи Графит | 1445.97 | 562 | 10 | ШТ | Add. file | Сертификаты | http://e-catalogue.legrand.ru/upload/sertificates/not_oblig.pdf |  | Image | 200 | http://project.legrand.ru/legrand/image/067/067955-1.jpg |  | Image | 800 | http://project.legrand.ru/legrand/image/067/067955-2.jpg |  | Image | 800 to 1499 | http://project.legrand.ru/legrand/image/067/067955-3.jpg | [97 empty] | Лицевая панель - Программа Celiane - для Кат. № 0 676 01/02/04 - графит |  |  |  | IK04 | -5 °C | 50 °C |  | Франция |  |  |  | 0 |  |  |  |  | Прочее | [6 empty] | 0 | [9 empty] | Безвинтовое зажимное крепление | Прочее |  |  |  |  | Пластик
Электроустановочное оборудование | Лицевые панели ЭУИ | SER073 | Серия Celiane Legrand | 067956 | CLN2 Накл. р.2хUSB заряд.Граф | 1156.35 | 562 | 5 | ШТ | Add. file | Сертификаты | http://e-catalogue.legrand.ru/upload/sertificates/not_oblig.pdf |  | Image | 200 | http://project.legrand.ru/legrand/image/067/067956-1.jpg |  | Image | 800 | http://project.legrand.ru/legrand/image/067/067956-2.jpg |  | Image | 800 to 1499 | http://project.legrand.ru/legrand/image/067/067956-3.jpg | [97 empty] | Лицевая панель - Программа Celiane - зарядное устройство 2 х USB 1500 мА, Кат. № 0 674 62 - графит |  |  |  | IK04 | 0 °C | 45 °C |  | Франция |  |  |  | Прочее |  |  |  |  | Прочее | [6 empty] | Механизм с центральной платой | [9 empty] | Безвинтовое зажимное крепление | IP40 |  |  |  |  | Пластик
Электроустановочное оборудование | Лицевые панели ЭУИ | SER073 | Серия Celiane Legrand | 067980 | CLN2 Накл. термостата Графит | 3286.26 | 562 | 1 | ШТ | Add. file | Сертификаты | http://e-catalogue.legrand.ru/upload/sertificates/not_oblig.pdf |  | Image | 200 | http://project.legrand.ru/legrand/image/067/067980-1.jpg |  | Image | 800 | http://project.legrand.ru/legrand/image/067/067980-2.jpg |  | Image | 800 to 1499 | http://project.legrand.ru/legrand/image/067/067980-3.jpg | [97 empty] | Лицевая панель - Программа Celiane - комнатный термостат Кат. № 0 674 00 - графит |  |  |  | IK04 | -5 °C | 50 °C |  | Франция |  |  |  | 0 |  |  |  |  | Прочее | [6 empty] | 0 | [9 empty] | Безвинтовое зажимное крепление | Прочее |  |  |  |  | Пластик
Электроустановочное оборудование | Лицевые панели ЭУИ | SER073 | Серия Celiane Legrand | 067982 | CLN2 Накл. роз.TV Графит | 651.08 | 562 | 10 | ШТ | Add. file | Сертификаты | http://e-catalogue.legrand.ru/upload/sertificates/not_oblig.pdf |  | Image | 800 to 1499 | http://project.legrand.ru/legrand/image/067/067982-2.jpg |  | Image |  | http://project.legrand.ru/legrand/image/067/067982_1660746.png | [101 empty] | Лицевая панель - Программа Celiane - TV розетки Кат. № 0 673 80/81/82/86/87 - графит |  |  |  | IK04 | -5 °C | 50 °C |  | Венгрия |  |  |  | Скрытая установка |  |  |  |  | Антрацит | [6 empty] | Модульное устройство для домашних коммутационных устройств | [9 empty] | Безвинтовое зажимное крепление | IP20 |  |  |  |  | Пластик
Электроустановочное оборудование | Лицевые панели ЭУИ | SER073 | Серия Celiane Legrand | 067985 | CLN2 Накл. роз.TV-FM-SAT Граф | 1139.31 | 562 | 10 | ШТ | Add. file | Сертификаты | http://e-catalogue.legrand.ru/upload/sertificates/not_oblig.pdf |  | Image | 800 to 1499 | http://project.legrand.ru/legrand/image/067/067985-2.jpg |  | Image |  | http://project.legrand.ru/legrand/image/067/067985_1660749.png | [101 empty] | Лицевая панель - Программа Celiane - TV-FM-SAT розетки Кат. № 0 673 88 - графит |  |  |  | IK04 | -5 °C | 50 °C |  | Франция |  |  |  | Скрытая установка |  |  |  |  | Антрацит | [6 empty] | Модульное устройство для домашних коммутационных устройств | [9 empty] | Безвинтовое зажимное крепление | IP20 |  |  |  |  | Пластик
Электроустановочное оборудование | Лицевые панели ЭУИ | SER073 | Серия Celiane Legrand | 067989 | CLN2 Накл. Термост.т/пола Граф | 3140.76 | 562 | 1 | ШТ | Add. file | Сертификаты | http://e-catalogue.legrand.ru/upload/sertificates/not_oblig.pdf |  | Image | 1000 | http://project.legrand.ru/legrand/image/067/067989-1.jpg |  | Image | 800 to 1499 | http://project.legrand.ru/legrand/image/067/067989-2.jpg | [101 empty] | Лицевая панель - Программа Celiane - термостат с датчиком для теплого пола Кат. № 0 674 05 - графит |  |  |  | IK04 | -5 °C | 50 °C |  | Франция |  |  |  | 0 |  |  |  |  | Прочее | [6 empty] | 0 | [9 empty] | Безвинтовое зажимное крепление | Прочее |  |  |  |  | Пластик
Электроустановочное оборудование | Лицевые панели ЭУИ | SER073 | Серия Celiane Legrand | 067999 | CLN2 Накл. д.движ.1000Вт Граф | 628.36 | 562 | 5 | ШТ | Add. file | Сертификаты | http://e-catalogue.legrand.ru/upload/sertificates/not_oblig.pdf |  | Image | 200 | http://project.legrand.ru/legrand/image/067/067999-1.jpg |  | Image | 800 | http://project.legrand.ru/legrand/image/067/067999-2.jpg |  | Image | 800 to 1499 | http://project.legrand.ru/legrand/image/067/067999-3.jpg | [97 empty] | Лицевая панель - Программа Celiane - для Кат. № 0 672 25 и 0 670 25/26/99 - графит |  |  |  | IK04 | -5 °C | 50 °C |  | Франция |  |  |  | 0 |  |  |  |  | Прочее | [6 empty] | 0 | [9 empty] | Безвинтовое зажимное крепление | Прочее |  |  |  |  | Пластик
Электроустановочное оборудование | Лицевые панели ЭУИ | SER073 | Серия Celiane Legrand | 068001 | Celiane ЛП выкл.бел. | 65.95 | 562 | 10 | ШТ | Add. file | Сертификаты | http://e-catalogue.legrand.ru/upload/sertificates/not_oblig.pdf |  | Add. file | Инструкции | http://e-catalogue.legrand.ru/upload/files/LGAFNMOLSM.pdf |  | Image | 1000 | http://project.legrand.ru/legrand/image/068/068001-2.jpg |  | Image | 300 | http://project.legrand.ru/legrand/image/068/068001-3.jpg |  | Image | 600 | http://project.legrand.ru/legrand/image/068/068001-4-m0017.jpg |  | Image | >1500 | http://project.legrand.ru/legrand/image/068/068001-4.jpg |  | Image | >1500 | http://project.legrand.ru/legrand/image/068/068001-5.jpg |  | Image | 800 to 1499 | http://project.legrand.ru/legrand/image/068/068001-6.jpg | [81 empty] | Лицевая панель - Программа Celiane - выключатель 1-полюсный / переключатель Кат. № 0 670 01/02/05/31/32 - белый |  |  |  | IK04 | -5 °C | 50 °C |  | Франция |  |  |  | 0 |  |  |  |  | Белый | [6 empty] | 0 | [9 empty] | Безвинтовое зажимное крепление | Прочее |  |  |  |  | Пластик
Электроустановочное оборудование | Лицевые панели ЭУИ | SER073 | Серия Celiane Legrand | 068002 | Celiane ЛП выкл.дв.белый | 217.78 | 562 | 10 | ШТ | Add. file | Сертификаты | http://e-catalogue.legrand.ru/upload/sertificates/not_oblig.pdf |  | Image | 1000 | http://project.legrand.ru/legrand/image/068/068002-1.jpg |  | Image | 300 | http://project.legrand.ru/legrand/image/068/068002-2.jpg |  | Image | 600 | http://project.legrand.ru/legrand/image/068/068002-3.jpg |  | Image | >1500 | http://project.legrand.ru/legrand/image/068/068002-4.jpg | [93 empty] | Лицевая панель - Программа Celiane - выключатель 1-полюсный / переключатель Кат. № 0 670 01/02/31/32 - белый |  |  |  | IK04 | -5 °C | 50 °C |  | Франция |  |  |  | 0 |  |  |  |  | Белый | [6 empty] | 0 | [9 empty] | Безвинтовое зажимное крепление | Прочее |  |  |  |  | Пластик
Электроустановочное оборудование | Лицевые панели ЭУИ | SER073 | Серия Celiane Legrand | 068003 | CLN ЛП выкл. с инд. бел. | 621.83 | 562 | 10 | ШТ | Add. file | Сертификаты | http://e-catalogue.legrand.ru/upload/sertificates/not_oblig.pdf |  | Add. file | Инструкции | http://e-catalogue.legrand.ru/upload/files/LGNTZBIVIF.pdf |  | Image | 1000 | http://project.legrand.ru/legrand/image/068/068003-2.jpg |  | Image | 300 | http://project.legrand.ru/legrand/image/068/068003-3.jpg |  | Image | 600 | http://project.legrand.ru/legrand/image/068/068003-4-m0018.jpg |  | Image | >1500 | http://project.legrand.ru/legrand/image/068/068003-4.jpg |  | Image | 800 to 1499 | http://project.legrand.ru/legrand/image/068/068003-5.jpg |  | Image | 800 to 1499 | http://project.legrand.ru/legrand/image/068/068003-6.jpg | [81 empty] | Лицевая панель - Программа Celiane - выключатель/переключатель Кат. № 0 670 01/02/31/32 с подсветкой - белый |  |  |  | IK04 | -5 °C | 50 °C |  | Франция |  |  |  | 0 |  |  |  |  | Белый | [6 empty] | 0 | [9 empty] | Безвинтовое зажимное крепление | Прочее |  |  |  |  | Пластик
Электроустановочное оборудование | Лицевые панели ЭУИ | SER073 | Серия Celiane Legrand | 068004 | CLN ЛП выкл. дв. с инд.бел. | 704.54 | 562 | 10 | ШТ | Add. file | Сертификаты | http://e-catalogue.legrand.ru/upload/sertificates/not_oblig.pdf |  | Image | 1000 | http://project.legrand.ru/legrand/image/068/068004-1.jpg |  | Image | 300 | http://project.legrand.ru/legrand/image/068/068004-2.jpg |  | Image | 600 | http://project.legrand.ru/legrand/image/068/068004-3.jpg |  | Image | >1500 | http://project.legrand.ru/legrand/image/068/068004-4.jpg |  | Image | >1500 | http://project.legrand.ru/legrand/image/068/068004-5.jpg | [89 empty] | Лицевая панель - Программа Celiane - выключатель/переключатель двухклавишный Кат. № 0 670 01/02/31/32 с подсветкой - белый |  |  |  | IK04 | -5 °C | 50 °C |  | Франция |  |  |  | 0 |  |  |  |  | Белый | [6 empty] | 0 | [9 empty] | Безвинтовое зажимное крепление | Прочее |  |  |  |  | Пластик
Электроустановочное оборудование | Лицевые панели ЭУИ | SER073 | Серия Celiane Legrand | 068012 | CLN2 Накл. д/выкл.ECO Белая | 221.51 | 562 | 10 | ШТ | Add. file | Сертификаты | http://e-catalogue.legrand.ru/upload/sertificates/not_oblig.pdf |  | Image | 200 | http://project.legrand.ru/legrand/image/068/068012-1.jpg |  | Image | 800 | http://project.legrand.ru/legrand/image/068/068012-2.jpg |  | Image | 800 to 1499 | http://project.legrand.ru/legrand/image/068/068012-3.jpg | [97 empty] | Лицевая панель - Программа Celiane - переключатель со встроенным датчиком движения Кат. № 0 670 12 - белый |  |  |  | IK04 | -5 °C | 50 °C |  | Франция |  |  |  | 0 |  |  |  |  | Белый | [6 empty] | 0 | [9 empty] | Безвинтовое зажимное крепление | Прочее |  |  |  |  | Пластик
Электроустановочное оборудование | Лицевые панели ЭУИ | SER073 | Серия Celiane Legrand | 068026 | CLN2 Накл. д.движения Белая | 587.25 | 562 | 5 | ШТ | Add. file | Сертификаты | http://e-catalogue.legrand.ru/upload/sertificates/not_oblig.pdf |  | Image | 200 | http://project.legrand.ru/legrand/image/068/068026-1.jpg |  | Image | 800 | http://project.legrand.ru/legrand/image/068/068026-2.jpg |  | Image | 800 to 1499 | http://project.legrand.ru/legrand/image/068/068026-3.jpg | [97 empty] | Лицевая панель - Программа Celiane - датчик движения двухпроводный 250 Вт без нейтрали с функцией ручного управления, Кат. № 0 672 26 - белый |  |  |  | IK04 | -5 °C | 50 °C |  | Франция |  |  |  | 0 |  |  |  |  | Белый | [6 empty] | 0 | [9 empty] | Безвинтовое зажимное крепление | Прочее |  |  |  |  | Пластик
Электроустановочное оборудование | Лицевые панели ЭУИ | SER073 | Серия Celiane Legrand | 068037 | Celiane ЛП вык.с выд.вр.бел. | 666.75 | 562 | 10 | ШТ | Add. file | Сертификаты | http://e-catalogue.legrand.ru/upload/sertificates/not_oblig.pdf |  | Image | 1000 | http://project.legrand.ru/legrand/image/068/068037-2.jpg |  | Image | 300 | http://project.legrand.ru/legrand/image/068/068037-3.jpg |  | Image | 600 | http://project.legrand.ru/legrand/image/068/068037-4-m0021.jpg |  | Image | 800 to 1499 | http://project.legrand.ru/legrand/image/068/068037-4.jpg |  | Image | 800 to 1499 | http://project.legrand.ru/legrand/image/068/068037-5.jpg | [89 empty] | Лицевая панель - Программа Celiane - выключатели Кат. № 0 670 51/ 674 23 - белый |  |  |  | IK04 | -5 °C | 50 °C |  | Франция |  |  |  | 0 |  |  |  |  | Белый | [6 empty] | 0 | [9 empty] | Безвинтовое зажимное крепление | Прочее |  |  |  |  | Пластик
Электроустановочное оборудование | Лицевые панели ЭУИ | SER073 | Серия Celiane Legrand | 068131 | Celiane ЛПр.2К+З нем.ст.белый | 175.14 | 562 | 10 | ШТ | Add. file | Сертификаты | http://e-catalogue.legrand.ru/upload/sertificates/not_oblig.pdf |  | Image | 1000 | http://project.legrand.ru/legrand/image/068/068131-1.jpg |  | Image | 300 | http://project.legrand.ru/legrand/image/068/068131-2.jpg |  | Image | 600 | http://project.legrand.ru/legrand/image/068/068131-3.jpg | [97 empty] | Лицевая панель - Программа Celiane - розетка 2К+З немецкого стандарта Кат. № 0 671 53/61 - белый |  |  |  | IK04 | -5 °C | 50 °C |  | Франция |  |  |  | 0 |  |  |  |  | 0 | [6 empty] | 0 | [9 empty] | 0 | Прочее |  |  |  |  | 0
Электроустановочное оборудование | Лицевые панели ЭУИ | SER073 | Серия Celiane Legrand | 068151 | CLN ЛПмех.упр.жал/шт/тент бел. | 660.28 | 562 | 10 | ШТ | Add. file | Сертификаты | http://e-catalogue.legrand.ru/upload/sertificates/not_oblig.pdf |  | Image | 1000 | http://project.legrand.ru/legrand/image/068/068151-2.jpg |  | Image | 300 | http://project.legrand.ru/legrand/image/068/068151-3.jpg |  | Image | 600 | http://project.legrand.ru/legrand/image/068/068151-4.jpg | [97 empty] | Лицевая панель - Программа Celiane - для Кат. № 0 676 01/02/04 - белый |  |  |  | IK04 | -5 °C | 50 °C |  | Франция |  |  |  | 0 |  |  |  |  | Белый | [6 empty] | 0 | [9 empty] | Безвинтовое зажимное крепление | Прочее |  |  |  |  | Пластик
Электроустановочное оборудование | Лицевые панели ЭУИ | SER073 | Серия Celiane Legrand | 068209 | Celiane ЛП выкл.с кл-карт.бел | 3301.49 | 562 | 1 | ШТ | Add. file | Сертификаты | http://e-catalogue.legrand.ru/upload/sertificates/not_oblig.pdf |  | Image | 300 | http://project.legrand.ru/legrand/image/068/068209-2.jpg |  | Image | 600 | http://project.legrand.ru/legrand/image/068/068209-3-m0026.jpg |  | Image | 800 to 1499 | http://project.legrand.ru/legrand/image/068/068209-3.jpg |  | Image | 800 to 1499 | http://project.legrand.ru/legrand/image/068/068209-4.jpg | [93 empty] | Лицевая панель - Программа Celiane - выключатель с ключом-карточкой Кат. № 0 675 63/64 - белый |  |  |  | IK04 | -5 °C | 50 °C |  | Франция |  |  |  | 0 |  |  |  |  | Белый | [6 empty] | 0 | [9 empty] | Безвинтовое зажимное крепление | Прочее |  |  |  |  | Пластик
Электроустановочное оборудование | Лицевые панели ЭУИ | SER073 | Серия Celiane Legrand | 068220 | Celiane ЛП тюнера белый | 1161.39 | 562 | 1 | ШТ | Add. file | Сертификаты | http://e-catalogue.legrand.ru/upload/sertificates/not_oblig.pdf |  | Image | 300 | http://project.legrand.ru/legrand/image/068/068220-2.jpg |  | Image | 600 | http://project.legrand.ru/legrand/image/068/068220-3.jpg | [101 empty] | Лицевая панель - Программа Celiane - тюнер Кат. № 0 673 20 - белый |  |  |  | IK04 | -5 °C | 50 °C |  | Франция |  |  |  | Скрытая установка |  |  |  |  | Белый | [6 empty] | Механизм (базовый элемент) | [9 empty] | Безвинтовое зажимное крепление | IP20 |  |  |  |  | Пластик
Электроустановочное оборудование | Лицевые панели ЭУИ | SER073 | Серия Celiane Legrand | 068237 | Лицевая панель - Программа Celiane - телефонные розетки RJ 11/12 Кат. № 0 673 40/41 - белый | 87.83 | 562 | 10 | ШТ | Add. file | Сертификаты | http://e-catalogue.legrand.ru/upload/sertificates/not_oblig.pdf |  | Add. file | Инструкции | http://e-catalogue.legrand.ru/upload/files/LGTTBOMGMT.pdf |  | Image | 1000 | http://project.legrand.ru/legrand/image/068/068237-2.jpg |  | Image | 300 | http://project.legrand.ru/legrand/image/068/068237-3.jpg |  | Image | 600 | http://project.legrand.ru/legrand/image/068/068237-4-m0034.jpg |  | Image | 800 to 1499 | http://project.legrand.ru/legrand/image/068/068237-4.jpg | [89 empty] | Лицевая панель - Программа Celiane - телефонные розетки RJ 11/12 Кат. № 0 673 40/41 - белый |  |  |  | IK04 | -5 °C | 50 °C |  | Франция |  |  |  | Скрытая установка |  |  |  |  | Белый | [6 empty] | Модульное устройство для домашних коммутационных устройств | [9 empty] | Безвинтовое зажимное крепление | IP20 |  |  |  |  | Пластик
Электроустановочное оборудование | Лицевые панели ЭУИ | SER073 | Серия Celiane Legrand | 068240 | CelianeЛП термостата ком.бел. | 1666.47 | 562 | 1 | ШТ | Add. file | Сертификаты | http://e-catalogue.legrand.ru/upload/sertificates/not_oblig.pdf |  | Add. file | Инструкции | http://e-catalogue.legrand.ru/upload/files/LGRMVRAIPT.pdf |  | Image | 1000 | http://project.legrand.ru/legrand/image/068/068240-2.jpg |  | Image | 300 | http://project.legrand.ru/legrand/image/068/068240-3.jpg |  | Image | 600 | http://project.legrand.ru/legrand/image/068/068240-4-m0036.jpg |  | Image | 800 to 1499 | http://project.legrand.ru/legrand/image/068/068240-4.jpg |  | Image | 800 to 1499 | http://project.legrand.ru/legrand/image/068/068240-5.jpg | [85 empty] | Лицевая панель - Программа Celiane - комнатный термостат Кат. № 0 674 00 - белый |  |  |  | IK04 | -5 °C | 50 °C |  | Франция |  |  |  | 0 |  |  |  |  | Белый | [6 empty] | 0 | [9 empty] | Безвинтовое зажимное крепление | Прочее |  |  |  |  | Пластик
Электроустановочное оборудование | Лицевые панели ЭУИ | SER073 | Серия Celiane Legrand | 068249 | Celiane ЛПтермост.с датч.бел. | 1928.1 | 562 | 1 | ШТ | Add. file | Сертификаты | http://e-catalogue.legrand.ru/upload/sertificates/not_oblig.pdf |  | Image |  | http://project.legrand.ru/legrand/image/068/068249-1.jpg | [105 empty] | Лицевая панель - Программа Celiane - термостат с датчиком для теплого пола Кат. № 0 674 05 - белый |  |  |  | IK04 | -5 °C | 50 °C |  | Франция |  |  |  | 0 |  |  |  |  | Белый | [6 empty] | 0 | [9 empty] | Безвинтовое зажимное крепление | IP30 |  |  |  |  | Пластик
Электроустановочное оборудование | Лицевые панели ЭУИ | SER073 | Серия Celiane Legrand | 068251 | Celiane ЛП розетки RJ45 бел | 470.54 | 562 | 10 | ШТ | Add. file | Сертификаты | http://e-catalogue.legrand.ru/upload/sertificates/not_oblig.pdf |  | Image | 1000 | http://project.legrand.ru/legrand/image/068/068251-2.jpg |  | Image | 300 | http://project.legrand.ru/legrand/image/068/068251-3.jpg |  | Image | 600 | http://project.legrand.ru/legrand/image/068/068251-4.jpg | [97 empty] | Лицевая панель - Программа Celiane - розетки RJ 45 Кат. № 0 673 44/45 - белый |  |  |  | IK04 | -5 °C | 50 °C |  | Франция |  |  |  | Скрытая установка |  |  |  |  | Белый | [6 empty] | Модульное устройство для домашних коммутационных устройств | [9 empty] | Безвинтовое зажимное крепление | IP20 |  |  |  |  | Пластик
Электроустановочное оборудование | Лицевые панели ЭУИ | SER073 | Серия Celiane Legrand | 068253 | Celiane Лицевая панель для механизма USB розетки цвет белый | 1015.02 | 562 | 1 | ШТ | Add. file | Сертификаты | http://e-catalogue.legrand.ru/upload/sertificates/not_oblig.pdf |  | Image | 1000 | http://project.legrand.ru/legrand/image/068/068253-2.jpg |  | Image | 300 | http://project.legrand.ru/legrand/image/068/068253-3.jpg |  | Image | 600 | http://project.legrand.ru/legrand/image/068/068253-4-m0039.jpg |  | Image | 800 to 1499 | http://project.legrand.ru/legrand/image/068/068253-4.jpg |  | Image | 800 to 1499 | http://project.legrand.ru/legrand/image/068/068253-5.jpg | [89 empty] | Лицевая панель - Программа Celiane - розетка USB - белая |  |  |  | _ | 0 °C | 0 °C |  | Франция |  |  |  | Скрытая установка |  |  |  |  | Белый | [6 empty] | Центральная накладка | [9 empty] | Безвинтовое зажимное крепление | _ |  |  |  |  | Пластик
Электроустановочное оборудование | Лицевые панели ЭУИ | SER073 | Серия Celiane Legrand | 068256 | Cel Панель лиц USB розетка бел | 989.96 | 562 | 5 | ШТ | Add. file | Сертификаты | http://e-catalogue.legrand.ru/upload/sertificates/not_oblig.pdf |  | Image | 1000 | http://project.legrand.ru/legrand/image/068/068256-1.jpg |  | Image | 300 | http://project.legrand.ru/legrand/image/068/068256-2.jpg |  | Image | 600 | http://project.legrand.ru/legrand/image/068/068256-3.jpg |  | Image | 800 to 1499 | http://project.legrand.ru/legrand/image/068/068256-4.jpg | [93 empty] | Лицевая панель - Программа Celiane - зарядное устройство 2 х USB 1500 мА, Кат. № 0 674 62 - белый |  |  |  | IK04 | -5 °C | 50 °C |  | Франция |  |  |  | Скрытая установка |  |  |  |  | Белый | [6 empty] | Модульное устройство для домашних коммутационных устройств | [9 empty] | Безвинтовое зажимное крепление | IP20 |  |  |  |  | Пластик
Электроустановочное оборудование | Лицевые панели ЭУИ | SER073 | Серия Celiane Legrand | 068282 | Celiane ЛП роз.TV или SAT бел | 260.96 | 562 | 10 | ШТ | Add. file | Сертификаты | http://e-catalogue.legrand.ru/upload/sertificates/not_oblig.pdf |  | Image | 1000 | http://project.legrand.ru/legrand/image/068/068282-1.jpg |  | Image | 300 | http://project.legrand.ru/legrand/image/068/068282-2.jpg |  | Image | 600 | http://project.legrand.ru/legrand/image/068/068282-3.jpg | [97 empty] | Лицевая панель - Программа Celiane - TV розетки Кат. № 0 673 80/81/82/86/87 - белый |  |  |  | IK04 | -5 °C | 50 °C |  | Франция |  |  |  | Скрытая установка |  |  |  |  | Белый | [6 empty] | Модульное устройство для домашних коммутационных устройств | [9 empty] | Безвинтовое зажимное крепление | IP20 |  |  |  |  | Пластик
Электроустановочное оборудование | Лицевые панели ЭУИ | SER073 | Серия Celiane Legrand | 068285 | Celiane ЛП роз.TV/FM/SAT бел | 628.88 | 562 | 10 | ШТ | Add. file | Сертификаты | http://e-catalogue.legrand.ru/upload/sertificates/not_oblig.pdf |  | Add. file | Инструкции | http://e-catalogue.legrand.ru/upload/files/LGIOTYWOMA.pdf |  | Image | 1000 | http://project.legrand.ru/legrand/image/068/068285-1.jpg |  | Image | 300 | http://project.legrand.ru/legrand/image/068/068285-2.jpg |  | Image | 600 | http://project.legrand.ru/legrand/image/068/068285-3.jpg | [93 empty] | Лицевая панель - Программа Celiane - TV-FM-SAT розетки Кат. № 0 673 88/89 - белый |  |  |  | IK04 | -5 °C | 50 °C |  | Франция |  |  |  | Скрытая установка |  |  |  |  | Белый | [6 empty] | Модульное устройство для домашних коммутационных устройств | [9 empty] | Безвинтовое зажимное крепление | IP20 |  |  |  |  | Пластик
Электроустановочное оборудование | Лицевые панели ЭУИ | SER073 | Серия Celiane Legrand | 068301 | Celiane ЛП выкл.тит. | 302.12 | 562 | 10 | ШТ | Add. file | Сертификаты | http://e-catalogue.legrand.ru/upload/sertificates/not_oblig.pdf |  | Add. file | Инструкции | http://e-catalogue.legrand.ru/upload/files/LGAFNMOLSM.pdf |  | Image | 1000 | http://project.legrand.ru/legrand/image/068/068301-1.jpg |  | Image | 300 | http://project.legrand.ru/legrand/image/068/068301-2.jpg |  | Image | 600 | http://project.legrand.ru/legrand/image/068/068301-3.jpg | [93 empty] | Лицевая панель - Программа Celiane - выключатель 1-полюсный / переключатель Кат. № 0 670 01/02/05/31/32 - титан |  |  |  | IK04 | -5 °C | 50 °C |  | Франция |  |  |  | 0 |  |  |  |  | Титан | [6 empty] | 0 | [9 empty] | Безвинтовое зажимное крепление | Прочее |  |  |  |  | Пластик
Электроустановочное оборудование | Лицевые панели ЭУИ | SER073 | Серия Celiane Legrand | 068302 | Celiane ЛП выкл.дв. титан | 976.58 | 562 | 10 | ШТ | Add. file | Сертификаты | http://e-catalogue.legrand.ru/upload/sertificates/not_oblig.pdf |  | Image | 1000 | http://project.legrand.ru/legrand/image/068/068302-2.jpg |  | Image | 300 | http://project.legrand.ru/legrand/image/068/068302-3.jpg |  | Image | 600 | http://project.legrand.ru/legrand/image/068/068302-4.jpg | [97 empty] | Лицевая панель - Программа Celiane - выключатель 1-полюсный / переключатель Кат. № 0 670 01/02/31/32 - титан |  |  |  | IK04 | -5 °C | 50 °C |  | Франция |  |  |  | 0 |  |  |  |  | Титан | [6 empty] | 0 | [9 empty] | Безвинтовое зажимное крепление | Прочее |  |  |  |  | Пластик
Электроустановочное оборудование | Лицевые панели ЭУИ | SER073 | Серия Celiane Legrand | 068303 | Панель лицев выкл инд ТИТН CLN | 1302.09 | 562 | 10 | ШТ | Add. file | Сертификаты | http://e-catalogue.legrand.ru/upload/sertificates/not_oblig.pdf |  | Add. file | Инструкции | http://e-catalogue.legrand.ru/upload/files/LGNTZBIVIF.pdf |  | Image | 1000 | http://project.legrand.ru/legrand/image/068/068303-1.jpg |  | Image | 300 | http://project.legrand.ru/legrand/image/068/068303-2.jpg |  | Image | 600 | http://project.legrand.ru/legrand/image/068/068303-3.jpg | [93 empty] | Лицевая панель - Программа Celiane - выключатель/переключатель Кат. № 0 670 01/02/31/32 с подсветкой - титан |  |  |  | IK04 | -5 °C | 50 °C |  | Франция |  |  |  | 0 |  |  |  |  | Титан | [6 empty] | 0 | [9 empty] | Безвинтовое зажимное крепление | Прочее |  |  |  |  | Пластик
Электроустановочное оборудование | Лицевые панели ЭУИ | SER073 | Серия Celiane Legrand | 068304 | Панель лиц 2-выкл инд ТИТН CLN | 1953.16 | 562 | 10 | ШТ | Add. file | Сертификаты | http://e-catalogue.legrand.ru/upload/sertificates/not_oblig.pdf |  | Image | 1000 | http://project.legrand.ru/legrand/image/068/068304-1.jpg |  | Image | 300 | http://project.legrand.ru/legrand/image/068/068304-2.jpg |  | Image | 600 | http://project.legrand.ru/legrand/image/068/068304-3.jpg |  | Image | 800 to 1499 | http://project.legrand.ru/legrand/image/068/068304-4.jpg |  | Image | 800 to 1499 | http://project.legrand.ru/legrand/image/068/068304-5.jpg | [89 empty] | Лицевая панель - Программа Celiane - выключатель/переключатель двухклавишный Кат. № 0 670 01/02/31/32 с подсветкой - титан |  |  |  | IK04 | -5 °C | 50 °C |  | Франция |  |  |  | 0 |  |  |  |  | Титан | [6 empty] | 0 | [9 empty] | Безвинтовое зажимное крепление | Прочее |  |  |  |  | Пластик
Электроустановочное оборудование | Лицевые панели ЭУИ | SER073 | Серия Celiane Legrand | 068312 | CLN2 Накл. д/выкл.ECO Титан | 494.06 | 562 | 10 | ШТ | Add. file | Сертификаты | http://e-catalogue.legrand.ru/upload/sertificates/not_oblig.pdf |  | Image | 200 | http://project.legrand.ru/legrand/image/068/068312-1.jpg |  | Image | 800 | http://project.legrand.ru/legrand/image/068/068312-2.jpg |  | Image | 800 to 1499 | http://project.legrand.ru/legrand/image/068/068312-3.jpg | [97 empty] | Лицевая панель - Программа Celiane - переключатель со встроенным датчиком движения Кат. № 0 670 12 - титан |  |  |  | IK04 | -5 °C | 50 °C |  | Франция |  |  |  | 0 |  |  |  |  | Титан | [6 empty] | 0 | [9 empty] | Безвинтовое зажимное крепление | Прочее |  |  |  |  | Пластик
Электроустановочное оборудование | Лицевые панели ЭУИ | SER073 | Серия Celiane Legrand | 068326 | CLN2 Накл. д.движения Титан | 739.32 | 562 | 5 | ШТ | Add. file | Сертификаты | http://e-catalogue.legrand.ru/upload/sertificates/not_oblig.pdf |  | Image | 200 | http://project.legrand.ru/legrand/image/068/068326-1.jpg |  | Image | 800 | http://project.legrand.ru/legrand/image/068/068326-2.jpg |  | Image | 800 to 1499 | http://project.legrand.ru/legrand/image/068/068326-3.jpg | [97 empty] | Лицевая панель - Программа Celiane - датчик движения двухпроводный 250 Вт без нейтрали с функцией ручного управления, Кат. № 0 672 26 - титан |  |  |  | IK04 | -5 °C | 50 °C |  | Франция |  |  |  | 0 |  |  |  |  | Титан | [6 empty] | 0 | [9 empty] | Безвинтовое зажимное крепление | Прочее |  |  |  |  | Пластик
Электроустановочное оборудование | Лицевые панели ЭУИ | SER073 | Серия Celiane Legrand | 068337 | Celiane ЛП вык.с выд.вр.тит. | 1314.49 | 562 | 10 | ШТ | Add. file | Сертификаты | http://e-catalogue.legrand.ru/upload/sertificates/not_oblig.pdf |  | Image | 1000 | http://project.legrand.ru/legrand/image/068/068337-2.jpg |  | Image | 300 | http://project.legrand.ru/legrand/image/068/068337-3.jpg |  | Image | 600 | http://project.legrand.ru/legrand/image/068/068337-4-m0046.jpg |  | Image | 800 to 1499 | http://project.legrand.ru/legrand/image/068/068337-4.jpg |  | Image | 800 to 1499 | http://project.legrand.ru/legrand/image/068/068337-5.jpg | [89 empty] | Лицевая панель - Программа Celiane - выключатели Кат. № 0 670 51/ 674 23 - титан |  |  |  | IK04 | -5 °C | 50 °C |  | Франция |  |  |  | 0 |  |  |  |  | Титан | [6 empty] | 0 | [9 empty] | Безвинтовое зажимное крепление | Прочее |  |  |  |  | Пластик
Электроустановочное оборудование | Лицевые панели ЭУИ | SER073 | Серия Celiane Legrand | 068431 | Celiane ЛПр.2К+З нем.ст. титан | 752.34 | 562 | 10 | ШТ | Add. file | Сертификаты | http://e-catalogue.legrand.ru/upload/sertificates/not_oblig.pdf |  | Image | 1000 | http://project.legrand.ru/legrand/image/068/068431-1.jpg |  | Image | 300 | http://project.legrand.ru/legrand/image/068/068431-2.jpg |  | Image | 600 | http://project.legrand.ru/legrand/image/068/068431-3.jpg | [97 empty] | Лицевая панель - Программа Celiane - розетка 2К+З немецкого стандарта Кат. № 0 671 53/61 - титан |  |  |  | IK04 | -5 °C | 50 °C |  | Франция |  |  |  | 0 |  |  |  |  | 0 | [6 empty] | 0 | [9 empty] | 0 | Прочее |  |  |  |  | 0
Электроустановочное оборудование | Лицевые панели ЭУИ | SER073 | Серия Celiane Legrand | 068451 | CLN ЛПмех.упр.жал/шт/тент тит. | 1445.96 | 562 | 10 | ШТ | Add. file | Сертификаты | http://e-catalogue.legrand.ru/upload/sertificates/not_oblig.pdf |  | Image | 1000 | http://project.legrand.ru/legrand/image/068/068451-2.jpg |  | Image | 300 | http://project.legrand.ru/legrand/image/068/068451-3.jpg |  | Image | 600 | http://project.legrand.ru/legrand/image/068/068451-4.jpg | [97 empty] | Лицевая панель - Программа Celiane - для Кат. № 0 676 01/02/04 - титан |  |  |  | IK04 | -5 °C | 50 °C |  | Франция |  |  |  | 0 |  |  |  |  | Титан | [6 empty] | 0 | [9 empty] | Безвинтовое зажимное крепление | Прочее |  |  |  |  | Пластик
Электроустановочное оборудование | Лицевые панели ЭУИ | SER073 | Серия Celiane Legrand | 068509 | Celiane ЛП выкл.с кл-карт.тит | 4456.13 | 562 | 1 | ШТ | Add. file | Сертификаты | http://e-catalogue.legrand.ru/upload/sertificates/not_oblig.pdf |  | Image | 1000 | http://project.legrand.ru/legrand/image/068/068509-2.jpg |  | Image | 300 | http://project.legrand.ru/legrand/image/068/068509-3.jpg |  | Image | 600 | http://project.legrand.ru/legrand/image/068/068509-4.jpg | [97 empty] | Лицевая панель - Программа Celiane - выключатель с ключом-карточкой Кат. № 0 675 63/64 - титан |  |  |  | IK04 | -5 °C | 50 °C |  | Франция |  |  |  | 0 |  |  |  |  | Титан | [6 empty] | 0 | [9 empty] | Безвинтовое зажимное крепление | Прочее |  |  |  |  | Пластик
Электроустановочное оборудование | Лицевые панели ЭУИ | SER073 | Серия Celiane Legrand | 068520 | Celiane ЛП тюнера титан | 2893.24 | 562 | 1 | ШТ | Add. file | Сертификаты | http://e-catalogue.legrand.ru/upload/sertificates/not_oblig.pdf |  | Image | 1000 | http://project.legrand.ru/legrand/image/068/068520-2.jpg |  | Image | 300 | http://project.legrand.ru/legrand/image/068/068520-3.jpg |  | Image | 600 | http://project.legrand.ru/legrand/image/068/068520-4.jpg | [97 empty] | Лицевая панель - Программа Celiane - тюнер Кат. № 0 673 20 - титан |  |  |  | IK04 | -5 °C | 50 °C |  | Франция |  |  |  | Скрытая установка |  |  |  |  | Титан | [6 empty] | Центральная накладка | [9 empty] | Безвинтовое зажимное крепление | IP20 |  |  |  |  | Пластик
Электроустановочное оборудование | Лицевые панели ЭУИ | SER073 | Серия Celiane Legrand | 068537 | Celiane ЛП роз. телеф. титан | 341.79 | 562 | 10 | ШТ | Add. file | Сертификаты | http://e-catalogue.legrand.ru/upload/sertificates/not_oblig.pdf |  | Image | 1000 | http://project.legrand.ru/legrand/image/068/068537-2.jpg |  | Image | 300 | http://project.legrand.ru/legrand/image/068/068537-3.jpg |  | Image | 600 | http://project.legrand.ru/legrand/image/068/068537-4.jpg | [97 empty] | Лицевая панель - Программа Celiane - телефонные розетки Кат. № 0 673 40/41 - титан |  |  |  | IK04 | -5 °C | 50 °C |  | Франция |  |  |  | Скрытая установка |  |  |  |  | Титан | [6 empty] | Модульное устройство для домашних коммутационных устройств | [9 empty] | Безвинтовое зажимное крепление | IP20 |  |  |  |  | Пластик
Электроустановочное оборудование | Лицевые панели ЭУИ | SER073 | Серия Celiane Legrand | 068540 | CelianeЛП термостата ком.тит. | 3286.26 | 562 | 1 | ШТ | Add. file | Сертификаты | http://e-catalogue.legrand.ru/upload/sertificates/not_oblig.pdf |  | Image | 1000 | http://project.legrand.ru/legrand/image/068/068540-2.jpg |  | Image | 300 | http://project.legrand.ru/legrand/image/068/068540-3.jpg |  | Image | 600 | http://project.legrand.ru/legrand/image/068/068540-4-m0057.jpg |  | Image | 800 to 1499 | http://project.legrand.ru/legrand/image/068/068540-4.jpg |  | Image | 800 to 1499 | http://project.legrand.ru/legrand/image/068/068540-5.jpg | [89 empty] | Лицевая панель - Программа Celiane - комнатный термостат Кат. № 0 674 00 - белый |  |  |  | IK04 | -5 °C | 50 °C |  | Франция |  |  |  | 0 |  |  |  |  | Титан | [6 empty] | 0 | [9 empty] | Безвинтовое зажимное крепление | Прочее |  |  |  |  | Пластик
Электроустановочное оборудование | Лицевые панели ЭУИ | SER073 | Серия Celiane Legrand | 068549 | Celiane ЛП термостата с зондом | 3140.76 | 562 | 1 | ШТ | Add. file | Сертификаты | http://e-catalogue.legrand.ru/upload/sertificates/not_oblig.pdf |  | Image |  | http://project.legrand.ru/legrand/image/068/068549.png | [105 empty] | Лицевая панель - Программа Celiane - термостат с датчиком для теплого пола Кат. № 0 674 05 - титан |  |  |  | IK04 | -5 °C | 50 °C |  | Франция |  |  |  | 0 |  |  |  |  | Титан | [6 empty] | 0 | [9 empty] | Безвинтовое зажимное крепление | IP30 |  |  |  |  | Пластик
Электроустановочное оборудование | Лицевые панели ЭУИ | SER073 | Серия Celiane Legrand | 068551 | Celiane ЛП розетки RJ45 титан | 976.58 | 562 | 10 | ШТ | Add. file | Сертификаты | http://e-catalogue.legrand.ru/upload/sertificates/not_oblig.pdf |  | Image | 1000 | http://project.legrand.ru/legrand/image/068/068551-2.jpg |  | Image | 300 | http://project.legrand.ru/legrand/image/068/068551-3.jpg |  | Image | 600 | http://project.legrand.ru/legrand/image/068/068551-4.jpg | [97 empty] | Лицевая панель - Программа Celiane - розетки RJ 45 Кат. № 0 673 44/45 - титан |  |  |  | IK04 | -5 °C | 50 °C |  | Франция |  |  |  | Скрытая установка |  |  |  |  | Титан | [6 empty] | Модульное устройство для домашних коммутационных устройств | [9 empty] | Безвинтовое зажимное крепление | IP20 |  |  |  |  | Пластик
Электроустановочное оборудование | Лицевые панели ЭУИ | SER073 | Серия Celiane Legrand | 068553 | CLN Панель лиц розет USB Титан | 1128.4 | 562 | 1 | ШТ | Add. file | Сертификаты | http://e-catalogue.legrand.ru/upload/sertificates/not_oblig.pdf |  | Image | 1000 | http://project.legrand.ru/legrand/image/068/068553-3.jpg |  | Image | 300 | http://project.legrand.ru/legrand/image/068/068553-4-m0060.jpg |  | Image | 800 to 1499 | http://project.legrand.ru/legrand/image/068/068553-4.jpg |  | Image | 600 | http://project.legrand.ru/legrand/image/068/068553-5-m0061.jpg |  | Image | 800 to 1499 | http://project.legrand.ru/legrand/image/068/068553-5.jpg | [89 empty] | Лицевая панель - Программа Celiane - розетка USB, Кат. № 0 673 52/72 - титан |  |  |  | _ | 0 °C | 0 °C |  | Франция |  |  |  | Скрытая установка |  |  |  |  | Титан | [6 empty] | Центральная накладка | [9 empty] | Безвинтовое зажимное крепление | _ |  |  |  |  | Пластик
Электроустановочное оборудование | Лицевые панели ЭУИ | SER073 | Серия Celiane Legrand | 068556 | Cel Панель лиц USB розетка тит | 1156.35 | 562 | 5 | ШТ | Add. file | Сертификаты | http://e-catalogue.legrand.ru/upload/sertificates/not_oblig.pdf |  | Image | 200 | http://project.legrand.ru/legrand/image/068/068556-1.jpg |  | Image | 800 | http://project.legrand.ru/legrand/image/068/068556-2.jpg |  | Image | 800 to 1499 | http://project.legrand.ru/legrand/image/068/068556-3.jpg | [97 empty] | Лицевая панель - Программа Celiane - зарядное устройство 2 х USB 1500 мА, Кат. № 0 674 62 - титан |  |  |  | IK04 | -5 °C | 50 °C |  | Франция |  |  |  | Скрытая установка |  |  |  |  | Титан | [6 empty] | Модульное устройство для домашних коммутационных устройств | [9 empty] | Безвинтовое зажимное крепление | IP20 |  |  |  |  | Пластик
Электроустановочное оборудование | Лицевые панели ЭУИ | SER073 | Серия Celiane Legrand | 068582 | Celiane ЛП роз.TV или SAT тит | 651.07 | 562 | 10 | ШТ | Add. file | Сертификаты | http://e-catalogue.legrand.ru/upload/sertificates/not_oblig.pdf |  | Image | 1000 | http://project.legrand.ru/legrand/image/068/068582-1.jpg |  | Image | 300 | http://project.legrand.ru/legrand/image/068/068582-2.jpg |  | Image | 600 | http://project.legrand.ru/legrand/image/068/068582-3.jpg | [97 empty] | Лицевая панель - Программа Celiane - TV розетки Кат. № 0 673 80/81/82/86/87 - титан |  |  |  | IK04 | -5 °C | 50 °C |  | Франция |  |  |  | Скрытая установка |  |  |  |  | Титан | [6 empty] | Модульное устройство для домашних коммутационных устройств | [9 empty] | Безвинтовое зажимное крепление | IP20 |  |  |  |  | Пластик
Электроустановочное оборудование | Лицевые панели ЭУИ | SER073 | Серия Celiane Legrand | 068585 | Celiane ЛП роз.TV/FM/SAT титан | 1139.31 | 562 | 10 | ШТ | Add. file | Сертификаты | http://e-catalogue.legrand.ru/upload/sertificates/not_oblig.pdf |  | Image | 1000 | http://project.legrand.ru/legrand/image/068/068585-1.jpg |  | Image | 300 | http://project.legrand.ru/legrand/image/068/068585-2.jpg |  | Image | 600 | http://project.legrand.ru/legrand/image/068/068585-3.jpg | [97 empty] | Лицевая панель - Программа Celiane - TV-FM-SAT розетки Кат. № 0 673 88/89 - титан |  |  |  | IK04 | -5 °C | 50 °C |  | Франция |  |  |  | Скрытая установка |  |  |  |  | Титан | [6 empty] | Модульное устройство для домашних коммутационных устройств | [9 empty] | Безвинтовое зажимное крепление | IP20 |  |  |  |  | Пластик
Электроустановочное оборудование | Лицевые панели ЭУИ | SER061 | Серия Valena Classic Legrand | 774380 | Valena Накладка универ.сл.к. | 98.37 | 571 | 10 | ШТ | Add. file | Коммерческие страницы | http://e-catalogue.legrand.ru/upload/files/DC184_601.pdf |  | Add. file | Сертификаты | http://e-catalogue.legrand.ru/upload/sertificates/not_oblig.pdf |  | Group file | Каталог | https://www.legrand.ru/upload/upfails/broshyri/DC252_Valena2014.pdf | Каталог Valena Classic 2014 | Group file | Баннер | https://www.legrand.ru/press/corporate-identity/bannerpart/#goto-wiring-devices-valena-classic | Баннеры Valena Classic | Group file | Видеоролик | https://www.youtube.com/watch?v=wEc8jf28RJc | Видеоролик Valena Classic | Image | 200 | http://project.legrand.ru/legrand/images/774/774380-1.jpg |  | Image | <200 | http://project.legrand.ru/legrand/images/774/774380-2.jpg | [85 empty] | Универсальная лицевая панель - Valena - 46.5 мм - слоновая кость |  |  |  | IK04 | -5 °C | 40 °C |  | Португалия |  |  |  | Скрытая установка |  |  |  |  | Светло-кремовый/ слон. кость | [6 empty] | Центральная накладка | [9 empty] | Защелкив. фиксатор/ввод в канавку | IP20 |  |  |  |  | Пластик
Электроустановочное оборудование | Лицевые панели ЭУИ | SER061 | Серия Valena Classic Legrand | 774480 | Val.Накладка унив.бел. | 103.47 | 571 | 10 | ШТ | Add. file | Коммерческие страницы | http://e-catalogue.legrand.ru/upload/files/DC184_601.pdf |  | Add. file | Сертификаты | http://e-catalogue.legrand.ru/upload/sertificates/not_oblig.pdf |  | Group file | Каталог | https://www.legrand.ru/upload/upfails/broshyri/DC252_Valena2014.pdf | Каталог Valena Classic 2014 | Group file | Баннер | https://www.legrand.ru/press/corporate-identity/bannerpart/#goto-wiring-devices-valena-classic | Баннеры Valena Classic | Group file | Видеоролик | https://www.youtube.com/watch?v=wEc8jf28RJc | Видеоролик Valena Classic | Image | 200 | http://project.legrand.ru/legrand/images/774/774480-1.jpg |  | Image | <200 | http://project.legrand.ru/legrand/images/774/774480-2.jpg | [85 empty] | Универсальная лицевая панель - Valena - 46.5 мм - белый |  |  |  | IK04 | -5 °C | 40 °C |  | Португалия |  |  |  | Скрытая установка |  |  |  |  | Белый | [6 empty] | Центральная накладка | [9 empty] | Защелкив. фиксатор/ввод в канавку | IP20 |  |  |  |  | Пластик
Электроустановочное оборудование | Лампы для подсветки | SER013 | Valena Life/Allure Профессиональная упаковка Legrand | 752057 | VLN-a ГЛБ Лампа д/подсветки | 496.33 | 596 | 5 | ШТ | Add. file | Коммерческие страницы | http://e-catalogue.legrand.ru/upload/files/DC315_064.pdf |  | Add. file | Сертификаты | http://e-catalogue.legrand.ru/upload/sertificates/TC-D00303.pdf |  | Add. file | Инструкции | http://e-catalogue.legrand.ru/upload/files/F02300RU-00.pdf |  | Group file | Каталог | https://www.legrand.ru/upload/upfails/broshyri/DC315_Valena-Life-Allure-catalogue.pdf |  | Group file | Каталог | https://www.legrand.ru/upload/upfails/broshyri/DC327_Valena-Life-Allure-brochure.pdf | Брошюра | Group file | Видеоролик внеш. | https://www.youtube.com/watch?v=40fevDRg3HY&t=51s |  | Group file | Видеоролик внеш. | https://www.youtube.com/watch?v=UrgoCcUZrTk |  | Group file | Видеоролик внеш. | https://www.youtube.com/watch?v=f4cP-gCpPm0 |  | Group file | Видеоролик внеш. | https://www.youtube.com/watch?v=-UIqi5M-27E&t=82s |  | Group file | Баннер | https://www.legrand.ru/press/corporate-identity/bannerpart/#goto-wiring-devices-valena-life-allure |  | Image | 1000 | http://project.legrand.ru/legrand/images/752/752057-1.jpg | [69 empty] | Valena ALLURE.Лампа светодиодная втычная для контурной подсветки,для переключателя.0.15 мА 230В. |  |  |  |  | -5 °C | 35 °C |  | Италия | [21 empty] | 9.7 мм | 36.5 мм |  |  | Крепление спереди | [41 empty] | Белый | Светодиод. (LED) | 230 В
Электроустановочное оборудование | Лампы для подсветки | SER073 | Серия Celiane Legrand | 067664 | Celiane Лампа подсв. для роз. | 729.54 | 563 | 10 | ШТ | Add. file | Коммерческие страницы | http://e-catalogue.legrand.ru/upload/files/DC315_064.pdf |  | Add. file | Сертификаты | http://e-catalogue.legrand.ru/upload/sertificates/TC-B01468.pdf |  | Add. file | Инструкции | http://e-catalogue.legrand.ru/upload/files/F01956RU-00.pdf |  | Add. file | Инструкции | http://e-catalogue.legrand.ru/upload/files/LGDAXAWWLF.pdf |  | Image | 1000 | http://project.legrand.ru/legrand/image/067/067664-1.jpg |  | Image | 300 | http://project.legrand.ru/legrand/image/067/067664-2.jpg |  | Image | 600 | http://project.legrand.ru/legrand/image/067/067664-3.jpg |  | Image | 800 to 1499 | http://project.legrand.ru/legrand/image/067/067664-4.jpg | [81 empty] | Светодиодная лампа для подсветки силовых розеток - для механизмов Celiane и Valena In'Matic |  |  |  |  | -5 °C | 35 °C |  | Китай | [21 empty] | 9.7 мм | 36.5 мм |  |  | 0 | [41 empty] | 0 | 0 | 230
Электроустановочное оборудование | Лампы для подсветки | SER073 | Серия Celiane Legrand | 067684 | Celiane Лампа светодиодная,230В | 375.24 | 563 | 10 | ШТ | Add. file | Коммерческие страницы | http://e-catalogue.legrand.ru/upload/files/DC315_064.pdf |  | Add. file | Сертификаты | http://e-catalogue.legrand.ru/upload/sertificates/TC-D04383.pdf |  | Add. file | Инструкции | http://e-catalogue.legrand.ru/upload/files/F01956RU-00.pdf |  | Image | 1000 | http://project.legrand.ru/legrand/image/067/067684-2-m0012.jpg |  | Image |  | http://project.legrand.ru/legrand/image/067/067684-2.jpg |  | Image |  | http://project.legrand.ru/legrand/image/067/067684-3.jpg | [89 empty] | Светодиодная лампа подсветки - для Кат. № 0 670 02/32 и Valena In'Matic - 220 В~ |  |  |  |  | -5 °C | 35 °C |  | Италия | [21 empty] | 9.7 мм | 36.5 мм |  |  | Крепление спереди | [41 empty] | Белый | Светодиод. (LED) | 230 В
Электроустановочное оборудование | Лампы для подсветки | SER073 | Серия Celiane Legrand | 067686 | CLN2 Лампа подсветки 230В д/п | 375.24 | 563 | 10 | ШТ | Add. file | Коммерческие страницы | http://e-catalogue.legrand.ru/upload/files/DC315_064.pdf |  | Add. file | Сертификаты | http://e-catalogue.legrand.ru/upload/sertificates/TC-D04383.pdf |  | Add. file | Инструкции | http://e-catalogue.legrand.ru/upload/files/F01956RU-00.pdf |  | Image | 1000 | http://project.legrand.ru/legrand/image/067/067686-1.jpg |  | Image | 300 | http://project.legrand.ru/legrand/image/067/067686-2.jpg |  | Image | 600 | http://project.legrand.ru/legrand/image/067/067686-3.jpg |  | Image |  | http://project.legrand.ru/legrand/image/067/067686-4.jpg |  | Image |  | http://project.legrand.ru/legrand/image/067/067686-5.jpg |  | Image | >1500 | http://project.legrand.ru/legrand/image/067/067686-6.jpg | [77 empty] | Светодиодная лампа подсветки - для механизмов Celiane и Valena In'Matic - 220 В~ |  |  |  |  | -5 °C | 35 °C |  | Италия | [21 empty] | 9.7 мм | 36.5 мм |  |  | Крепление спереди | [41 empty] | Белый | Светодиод. (LED) | 230 В
Электроустановочное оборудование | Лампы для подсветки | SER073 | Серия Celiane Legrand | 665090 | Лампочка подсветки 0,15мА | 57.56 | 587 | 10 | ШТ | Add. file | Коммерческие страницы | http://e-catalogue.legrand.ru/upload/files/DC315_064.pdf |  | Add. file | Сертификаты | http://e-catalogue.legrand.ru/upload/sertificates/TC-B01202.pdf |  | Add. file | Инструкции | http://e-catalogue.legrand.ru/upload/files/F01956RU-00.pdf |  | Image | 1000 | http://project.legrand.ru/legrand/images/665/665090-2.jpg |  | Image | 300 | http://project.legrand.ru/legrand/images/665/665090-3.jpg |  | Image | 600 | http://project.legrand.ru/legrand/images/665/665090-4-m0189.jpg |  | Image | 800 to 1499 | http://project.legrand.ru/legrand/images/665/665090-4.jpg |  | Image |  | http://project.legrand.ru/legrand/images/665/665090-5.jpg |  | Image |  | http://project.legrand.ru/legrand/images/665/665090-6.jpg | [77 empty] | Светодиодная лампа - для промежуточномого переключателю - Valena In'Matic - 230 В~ - 015 мА |  |  |  |  | -5 °C | 35 °C |  | Тунис | [21 empty] | 9.7 мм | 36.5 мм |  |  | Крепление спереди | [41 empty] | Белый | Светодиод. (LED) | 230 В
Электроустановочное оборудование | Лампы для подсветки | SER055 | Серия Quteo Legrand | 782257 | Лампа для подсветки | 50.13 | 4113 | 30 | ШТ | Add. file | Коммерческие страницы | http://e-catalogue.legrand.ru/upload/files/DC184_622.pdf |  | Add. file | Коммерческие страницы | http://e-catalogue.legrand.ru/upload/files/DC184_625.pdf |  | Add. file | Сертификаты | http://e-catalogue.legrand.ru/upload/sertificates/TC-B01492.pdf |  | Add. file | Инструкции | http://e-catalogue.legrand.ru/upload/files/LE05312AB_3.pdf |  | Add. file | Инструкции | http://e-catalogue.legrand.ru/upload/files/LE05727AA_2.pdf |  | Group file | Каталог | https://www.legrand.ru/upload/upfails/broshyri/DC359_Quteo-catalogue.pdf |  | Group file | Баннер | https://www.legrand.ru/press/corporate-identity/bannerpart/#goto-wiring-devices-quteo |  | Image | 1000 | http://project.legrand.ru/legrand/images/782/782257-1.jpg |  | Image | 300 | http://project.legrand.ru/legrand/images/782/782257-2.jpg |  | Image | 600 | http://project.legrand.ru/legrand/images/782/782257-3.jpg |  | Image |  | http://project.legrand.ru/legrand/images/782/782257-4.jpg | [69 empty] | Лампа светодиодная для подсветки |  |  |  |  | 0 °C | 0 °C |  | Венгрия | [21 empty] | 0 мм | 126.7 мм |  |  | 0 | [41 empty] | 0 | 0 | 0
Электроустановочное оборудование | Радиоуправляющие устройство MyHome Play Zigbee | SER013 | Valena Life/Allure Профессиональная упаковка Legrand | 752080 | VLN Диммер беспров. | 2919.84 | 596 | 1 | ШТ | Add. file | Коммерческие страницы | http://e-catalogue.legrand.ru/upload/files/DC315_067.pdf |  | Add. file | Сертификаты | http://e-catalogue.legrand.ru/upload/sertificates/TC-D00034.pdf |  | Group file | Каталог | https://www.legrand.ru/upload/upfails/broshyri/DC315_Valena-Life-Allure-catalogue.pdf |  | Group file | Каталог | https://www.legrand.ru/upload/upfails/broshyri/DC327_Valena-Life-Allure-brochure.pdf | Брошюра | Group file | Видеоролик внеш. | https://www.youtube.com/watch?v=40fevDRg3HY&t=51s |  | Group file | Видеоролик внеш. | https://www.youtube.com/watch?v=UrgoCcUZrTk |  | Group file | Видеоролик внеш. | https://www.youtube.com/watch?v=f4cP-gCpPm0 |  | Group file | Видеоролик внеш. | https://www.youtube.com/watch?v=-UIqi5M-27E&t=82s |  | Group file | Баннер | https://www.legrand.ru/press/corporate-identity/bannerpart/#goto-wiring-devices-valena-life-allure |  | Image | 1000 | http://project.legrand.ru/legrand/images/752/752080-1.jpg |  | Image | 800 to 1499 | http://project.legrand.ru/legrand/images/752/752080-2.jpg | [69 empty] | Valena IN'MATIC MyHome Play Zigbee. Радиоуправляющее устройство для светорегуляторов. | [7 empty] | Венгрия | [70 empty] | 0
Электроустановочное оборудование | Радиоуправляющие устройство MyHome Play Zigbee | SER013 | Valena Life/Allure Профессиональная упаковка Legrand | 752081 | VLN Выкл беспров. | 2978.24 | 596 | 1 | ШТ | Add. file | Коммерческие страницы | http://e-catalogue.legrand.ru/upload/files/DC315_067.pdf |  | Add. file | Сертификаты | http://e-catalogue.legrand.ru/upload/sertificates/TC-D00034.pdf |  | Group file | Каталог | https://www.legrand.ru/upload/upfails/broshyri/DC315_Valena-Life-Allure-catalogue.pdf |  | Group file | Каталог | https://www.legrand.ru/upload/upfails/broshyri/DC327_Valena-Life-Allure-brochure.pdf | Брошюра | Group file | Видеоролик внеш. | https://www.youtube.com/watch?v=40fevDRg3HY&t=51s |  | Group file | Видеоролик внеш. | https://www.youtube.com/watch?v=UrgoCcUZrTk |  | Group file | Видеоролик внеш. | https://www.youtube.com/watch?v=f4cP-gCpPm0 |  | Group file | Видеоролик внеш. | https://www.youtube.com/watch?v=-UIqi5M-27E&t=82s |  | Group file | Баннер | https://www.legrand.ru/press/corporate-identity/bannerpart/#goto-wiring-devices-valena-life-allure |  | Image | 1000 | http://project.legrand.ru/legrand/images/752/752081-1.jpg |  | Image | 800 to 1499 | http://project.legrand.ru/legrand/images/752/752081-2.jpg | [69 empty] | Valena IN'MATIC MyHome Play Zigbee. Радиоуправляющее устройство одноклавишное для управления освещением On/Off. | [7 empty] | Венгрия | [70 empty] | 0
Электроустановочное оборудование | Радиоуправляющие устройство MyHome Play Zigbee | SER013 | Valena Life/Allure Профессиональная упаковка Legrand | 752082 | VLN Выкл беспров. 2к | 3503.81 | 596 | 1 | ШТ | Add. file | Коммерческие страницы | http://e-catalogue.legrand.ru/upload/files/DC315_067.pdf |  | Add. file | Сертификаты | http://e-catalogue.legrand.ru/upload/sertificates/TC-D00034.pdf |  | Group file | Каталог | https://www.legrand.ru/upload/upfails/broshyri/DC315_Valena-Life-Allure-catalogue.pdf |  | Group file | Каталог | https://www.legrand.ru/upload/upfails/broshyri/DC327_Valena-Life-Allure-brochure.pdf | Брошюра | Group file | Видеоролик внеш. | https://www.youtube.com/watch?v=40fevDRg3HY&t=51s |  | Group file | Видеоролик внеш. | https://www.youtube.com/watch?v=UrgoCcUZrTk |  | Group file | Видеоролик внеш. | https://www.youtube.com/watch?v=f4cP-gCpPm0 |  | Group file | Видеоролик внеш. | https://www.youtube.com/watch?v=-UIqi5M-27E&t=82s |  | Group file | Баннер | https://www.legrand.ru/press/corporate-identity/bannerpart/#goto-wiring-devices-valena-life-allure |  | Image | 1000 | http://project.legrand.ru/legrand/images/752/752082-1.jpg |  | Image | 800 to 1499 | http://project.legrand.ru/legrand/images/752/752082-2.jpg | [69 empty] | Valena IN'MATIC MyHome Play Zigbee. Радиоуправляющее устройство двухклавишное для управления освещением On/Off. | [7 empty] | Франция | [70 empty] | 0
Электроустановочное оборудование | Радиоуправляющие устройство MyHome Play Zigbee | SER013 | Valena Life/Allure Профессиональная упаковка Legrand | 752083 | VLN Выкл сцен беспров.4х | 7007.62 | 596 | 1 | ШТ | Add. file | Коммерческие страницы | http://e-catalogue.legrand.ru/upload/files/DC315_067.pdf |  | Add. file | Сертификаты | http://e-catalogue.legrand.ru/upload/sertificates/TC-D00034.pdf |  | Group file | Каталог | https://www.legrand.ru/upload/upfails/broshyri/DC315_Valena-Life-Allure-catalogue.pdf |  | Group file | Каталог | https://www.legrand.ru/upload/upfails/broshyri/DC327_Valena-Life-Allure-brochure.pdf | Брошюра | Group file | Видеоролик внеш. | https://www.youtube.com/watch?v=40fevDRg3HY&t=51s |  | Group file | Видеоролик внеш. | https://www.youtube.com/watch?v=UrgoCcUZrTk |  | Group file | Видеоролик внеш. | https://www.youtube.com/watch?v=f4cP-gCpPm0 |  | Group file | Видеоролик внеш. | https://www.youtube.com/watch?v=-UIqi5M-27E&t=82s |  | Group file | Баннер | https://www.legrand.ru/press/corporate-identity/bannerpart/#goto-wiring-devices-valena-life-allure |  | Image | 1000 | http://project.legrand.ru/legrand/images/752/752083-1.jpg |  | Image | 800 to 1499 | http://project.legrand.ru/legrand/images/752/752083-2.jpg | [69 empty] | Valena IN'MATIC MyHome Play Zigbee. Радиоуправляющее устройство - 4-сценарный выключатель. | [7 empty] | Франция | [70 empty] | 0
Электроустановочное оборудование | Радиоуправляющие устройство MyHome Play Zigbee | SER013 | Valena Life/Allure Профессиональная упаковка Legrand | 752084 | VLN Выкл жалюзи беспров. | 2919.84 | 596 | 1 | ШТ | Add. file | Коммерческие страницы | http://e-catalogue.legrand.ru/upload/files/DC315_067.pdf |  | Add. file | Сертификаты | http://e-catalogue.legrand.ru/upload/sertificates/TC-D00034.pdf |  | Group file | Каталог | https://www.legrand.ru/upload/upfails/broshyri/DC315_Valena-Life-Allure-catalogue.pdf |  | Group file | Каталог | https://www.legrand.ru/upload/upfails/broshyri/DC327_Valena-Life-Allure-brochure.pdf | Брошюра | Group file | Видеоролик внеш. | https://www.youtube.com/watch?v=40fevDRg3HY&t=51s |  | Group file | Видеоролик внеш. | https://www.youtube.com/watch?v=UrgoCcUZrTk |  | Group file | Видеоролик внеш. | https://www.youtube.com/watch?v=f4cP-gCpPm0 |  | Group file | Видеоролик внеш. | https://www.youtube.com/watch?v=-UIqi5M-27E&t=82s |  | Group file | Баннер | https://www.legrand.ru/press/corporate-identity/bannerpart/#goto-wiring-devices-valena-life-allure |  | Image | 1000 | http://project.legrand.ru/legrand/images/752/752084-1.jpg |  | Image | 800 to 1499 | http://project.legrand.ru/legrand/images/752/752084-2.jpg | [69 empty] | Valena IN'MATIC MyHome Play Zigbee. Радиоуправляющее устройство для управления жалюзи/рольставнями. | [7 empty] | Венгрия | [70 empty] | 0
Электроустановочное оборудование | Розетки телефонные+интернет | SER013 | Valena Life/Allure Профессиональная упаковка Legrand | 753032 | VLN Роз 2х RJ11-RJ45 Cat6 UTP | 1501.28 | 442 | 5 | ШТ | Add. file | Коммерческие страницы | http://e-catalogue.legrand.ru/upload/files/DC315_060.pdf |  | Add. file | Сертификаты | http://e-catalogue.legrand.ru/upload/sertificates/not_oblig.pdf |  | Add. file | Инструкции | http://e-catalogue.legrand.ru/upload/files/LE07424AA.pdf |  | Group file | Каталог | https://www.legrand.ru/upload/upfails/broshyri/DC315_Valena-Life-Allure-catalogue.pdf |  | Group file | Каталог | https://www.legrand.ru/upload/upfails/broshyri/DC327_Valena-Life-Allure-brochure.pdf | Брошюра | Group file | Видеоролик внеш. | https://www.youtube.com/watch?v=40fevDRg3HY&t=51s |  | Group file | Видеоролик внеш. | https://www.youtube.com/watch?v=UrgoCcUZrTk |  | Group file | Видеоролик внеш. | https://www.youtube.com/watch?v=f4cP-gCpPm0 |  | Group file | Видеоролик внеш. | https://www.youtube.com/watch?v=-UIqi5M-27E&t=82s |  | Group file | Баннер | https://www.legrand.ru/press/corporate-identity/bannerpart/#goto-wiring-devices-valena-life-allure |  | Image | 1000 | http://project.legrand.ru/legrand/images/753/753032-1.jpg |  | Image | 800 to 1499 | http://project.legrand.ru/legrand/images/753/753032-2.jpg | [65 empty] | Valena IN'MATIC.Информационная розетка комбинированная RJ11/RJ45 Кат.6 UTP | [7 empty] | Венгрия | EC001264 | [7 empty] | Прочее | IP20 | [15 empty] | Винт | [31 empty] | 2 | 6 | Прямолинейн. |  |  |  | RJ45 8(8)
Электроустановочное оборудование | Розетки телефонные+интернет | SER050 | Серия Etika Legrand | 672252 | РозRJ11+RJ45 5е UTP БЕЛ ETIKA | 583.8 | 442 | 10 | ШТ | Add. file | Сертификаты | http://e-catalogue.legrand.ru/upload/sertificates/not_oblig.pdf |  | Group file | Каталог | https://www.legrand.ru/upload/upfails/broshyri/DC340_Etika-catalogue-2016-17.pdf |  | Group file | Видеоролик внеш. | https://www.youtube.com/watch?v=yBSjKe9EJN8&t=13s |  | Group file | Баннер | https://www.legrand.ru/press/corporate-identity/bannerpart/#goto-wiring-devices-etika |  | Image |  | http://project.legrand.ru/legrand/images/672/672252-1.jpg |  | Image |  | http://project.legrand.ru/legrand/images/672/672252-2.jpg |  | Image |  | http://project.legrand.ru/legrand/images/672/672252-3.jpg |  | Image |  | http://project.legrand.ru/legrand/images/672/672252-4.jpg |  | Image |  | http://project.legrand.ru/legrand/images/672/672252-5.jpg |  | Image |  | http://project.legrand.ru/legrand/images/672/672252-6.jpg | [73 empty] | Двойная розетка RJ11 + RJ45 - категория 5 - UTP - Etika - белый | [7 empty] | Румыния | EC001264 | [7 empty] | Белый | IP21 | [15 empty] | Винт | [31 empty] | 2 | 5E | Прямолинейн. |  |  |  | RJ45 8(8)
Электроустановочное оборудование | Розетки телефонные+интернет | SER050 | Серия Etika Legrand | 672352 | РозRJ11+RJ45 5е UTP СЛНК ETIKA | 583.8 | 442 | 10 | ШТ | Add. file | Сертификаты | http://e-catalogue.legrand.ru/upload/sertificates/not_oblig.pdf |  | Group file | Каталог | https://www.legrand.ru/upload/upfails/broshyri/DC340_Etika-catalogue-2016-17.pdf |  | Group file | Видеоролик внеш. | https://www.youtube.com/watch?v=yBSjKe9EJN8&t=13s |  | Group file | Баннер | https://www.legrand.ru/press/corporate-identity/bannerpart/#goto-wiring-devices-etika |  | Image |  | http://project.legrand.ru/legrand/images/672/672352-1.jpg |  | Image |  | http://project.legrand.ru/legrand/images/672/672352-2.jpg |  | Image |  | http://project.legrand.ru/legrand/images/672/672352-3.jpg |  | Image |  | http://project.legrand.ru/legrand/images/672/672352-4.jpg |  | Image |  | http://project.legrand.ru/legrand/images/672/672352-5.jpg |  | Image |  | http://project.legrand.ru/legrand/images/672/672352-6.jpg | [73 empty] | Двойная розетка RJ11 + RJ45 - категория 5 - UTP - Etika - слоновая кость | [7 empty] | Румыния | EC001264 | [7 empty] | Светло-кремовый/ слон. кость | IP21 | [15 empty] | Винт | [31 empty] | 2 | 5E | Прямолинейн. |  |  |  | RJ45 8(8)
Электроустановочное оборудование | Розетки телефонные+интернет | SER050 | Серия Etika Legrand | 672452 | РозRJ11+RJ45 5e UTP АЛЮ ETIKA | 804.47 | 442 | 10 | ШТ | Add. file | Сертификаты | http://e-catalogue.legrand.ru/upload/sertificates/not_oblig.pdf |  | Group file | Каталог | https://www.legrand.ru/upload/upfails/broshyri/DC340_Etika-catalogue-2016-17.pdf |  | Group file | Видеоролик внеш. | https://www.youtube.com/watch?v=yBSjKe9EJN8&t=13s |  | Group file | Баннер | https://www.legrand.ru/press/corporate-identity/bannerpart/#goto-wiring-devices-etika |  | Image |  | http://project.legrand.ru/legrand/images/672/672452-1.jpg |  | Image |  | http://project.legrand.ru/legrand/images/672/672452-2.jpg |  | Image |  | http://project.legrand.ru/legrand/images/672/672452-3.jpg |  | Image |  | http://project.legrand.ru/legrand/images/672/672452-4.jpg |  | Image |  | http://project.legrand.ru/legrand/images/672/672452-5.jpg |  | Image |  | http://project.legrand.ru/legrand/images/672/672452-6.jpg | [73 empty] | Двойная розетка RJ11 + RJ45 - категория 5 - UTP - Etika - алюминий | [7 empty] | Румыния | EC001264 | [7 empty] | Алюминий | IP21 | [15 empty] | Винт | [31 empty] | 2 | 5E | Прямолинейн. |  |  |  | RJ45 8(8)
Электроустановочное оборудование | Розетки телефонные+интернет | SER050 | Серия Etika Legrand | 672652 | РозRJ11+RJ45 5e UTP АНТР ETIKA | 804.47 | 442 | 10 | ШТ | Add. file | Сертификаты | http://e-catalogue.legrand.ru/upload/sertificates/not_oblig.pdf |  | Group file | Каталог | https://www.legrand.ru/upload/upfails/broshyri/DC340_Etika-catalogue-2016-17.pdf |  | Group file | Видеоролик внеш. | https://www.youtube.com/watch?v=yBSjKe9EJN8&t=13s |  | Group file | Баннер | https://www.legrand.ru/press/corporate-identity/bannerpart/#goto-wiring-devices-etika |  | Image |  | http://project.legrand.ru/legrand/images/672/672652-1.jpg |  | Image |  | http://project.legrand.ru/legrand/images/672/672652-2.jpg |  | Image |  | http://project.legrand.ru/legrand/images/672/672652-3.jpg |  | Image |  | http://project.legrand.ru/legrand/images/672/672652-4.jpg |  | Image |  | http://project.legrand.ru/legrand/images/672/672652-5.jpg |  | Image |  | http://project.legrand.ru/legrand/images/672/672652-6.jpg | [73 empty] | Двойная розетка RJ11 + RJ45 - категория 5 - UTP - Etika - антрацит | [7 empty] | Румыния | EC001264 | [7 empty] | Антрацит | IP21 | [15 empty] | Винт | [31 empty] | 2 | 5E | Прямолинейн. |  |  |  | RJ45 8(8)
Электроустановочное оборудование | Розетки телефонные+интернет | SER061 | Серия Valena Classic Legrand | 770080 | ValenaRJ11/RJ45 UTP кат5е бел | 1627.22 | 442 | 10 | ШТ | Add. file | Коммерческие страницы | http://e-catalogue.legrand.ru/upload/files/DC184_598.pdf |  | Add. file | Сертификаты | http://e-catalogue.legrand.ru/upload/sertificates/not_oblig.pdf |  | Add. file | Инструкции | http://e-catalogue.legrand.ru/upload/files/LE00071AC.pdf |  | Group file | Каталог | https://www.legrand.ru/upload/upfails/broshyri/DC252_Valena2014.pdf | Каталог Valena Classic 2014 | Group file | Баннер | https://www.legrand.ru/press/corporate-identity/bannerpart/#goto-wiring-devices-valena-classic | Баннеры Valena Classic | Group file | Видеоролик | https://www.youtube.com/watch?v=wEc8jf28RJc | Видеоролик Valena Classic | Image |  | http://project.legrand.ru/legrand/images/770/770080-3.jpg |  | Image |  | http://project.legrand.ru/legrand/images/770/770080-4.jpg |  | Image |  | http://project.legrand.ru/legrand/images/770/770080-5.jpg | [77 empty] | Двойная розетка RJ45 Cat. 5е/6 UTP + RJ11 - Valena - White | [7 empty] | Франция | EC001264 | [7 empty] | Белый | _ | [15 empty] | _ | [31 empty] | 0 | Прочее | _ |  |  |  | Прочее
Электроустановочное оборудование | Розетки телефонные+интернет | SER061 | Серия Valena Classic Legrand | 774180 | ValenaRJ11/RJ45 UTP кат.6 слк | 1627.22 | 442 | 10 | ШТ | Add. file | Коммерческие страницы | http://e-catalogue.legrand.ru/upload/files/DC184_598.pdf |  | Add. file | Сертификаты | http://e-catalogue.legrand.ru/upload/sertificates/not_oblig.pdf |  | Add. file | Инструкции | http://e-catalogue.legrand.ru/upload/files/LE00071AC.pdf |  | Group file | Каталог | https://www.legrand.ru/upload/upfails/broshyri/DC252_Valena2014.pdf | Каталог Valena Classic 2014 | Group file | Баннер | https://www.legrand.ru/press/corporate-identity/bannerpart/#goto-wiring-devices-valena-classic | Баннеры Valena Classic | Group file | Видеоролик | https://www.youtube.com/watch?v=wEc8jf28RJc | Видеоролик Valena Classic | Image |  | http://project.legrand.ru/legrand/images/774/774180-2.jpg |  | Image |  | http://project.legrand.ru/legrand/images/774/774180-3.jpg |  | Image |  | http://project.legrand.ru/legrand/images/774/774180-4.jpg | [77 empty] | Двойная розетка RJ45 Cat. 5е/6 UTP + RJ11 - Valena - слоновая кость | [7 empty] | Франция | EC001264 | [7 empty] | _ | _ | [15 empty] | _ | [31 empty] | 0 | 6 | _ |  |  |  | Прочее
Электроустановочное оборудование | Лицевые панели MyHome Play Zigbee | SER013 | Valena Life/Allure Профессиональная упаковка Legrand | 754702 | VLN-l АЛЮ Накладка радио выкл | 464.28 | 596 | 1 | ШТ | Add. file | Коммерческие страницы | http://e-catalogue.legrand.ru/upload/files/DC315_066.pdf |  | Add. file | Сертификаты | http://e-catalogue.legrand.ru/upload/sertificates/not_oblig.pdf |  | Group file | Каталог | https://www.legrand.ru/upload/upfails/broshyri/DC315_Valena-Life-Allure-catalogue.pdf |  | Group file | Каталог | https://www.legrand.ru/upload/upfails/broshyri/DC327_Valena-Life-Allure-brochure.pdf | Брошюра | Group file | Видеоролик внеш. | https://www.youtube.com/watch?v=40fevDRg3HY&t=51s |  | Group file | Видеоролик внеш. | https://www.youtube.com/watch?v=UrgoCcUZrTk |  | Group file | Видеоролик внеш. | https://www.youtube.com/watch?v=f4cP-gCpPm0 |  | Group file | Видеоролик внеш. | https://www.youtube.com/watch?v=-UIqi5M-27E&t=82s |  | Group file | Баннер | https://www.legrand.ru/press/corporate-identity/bannerpart/#goto-wiring-devices-valena-life-allure |  | Image | 1000 | http://project.legrand.ru/legrand/images/754/754702-1.jpg |  | Image | 300 | http://project.legrand.ru/legrand/images/754/754702-2.jpg |  | Image | 600 | http://project.legrand.ru/legrand/images/754/754702-3.jpg |  | Image | 800 to 1499 | http://project.legrand.ru/legrand/images/754/754702-4.jpg | [61 empty] | Valena LIFE MyHome Play Zigbee. Лицевая панель для радиоприемного выключателя 1-канального с нейтралью.Алюминий | [7 empty] | Венгрия | EC000011 | Одиночная нажимная клавиша | [6 empty] | Алюминий | [16 empty] | Безвинтовое зажимное крепление | [5 empty] | Пластик |  | IP20 | [26 empty] | Выключатель/кнопка нажимная
Электроустановочное оборудование | Лицевые панели MyHome Play Zigbee | SER013 | Valena Life/Allure Профессиональная упаковка Legrand | 754703 | VLN-а БЕЛ Накладка радио выкл | 244.14 | 596 | 1 | ШТ | Add. file | Коммерческие страницы | http://e-catalogue.legrand.ru/upload/files/DC315_066.pdf |  | Add. file | Сертификаты | http://e-catalogue.legrand.ru/upload/sertificates/not_oblig.pdf |  | Group file | Каталог | https://www.legrand.ru/upload/upfails/broshyri/DC315_Valena-Life-Allure-catalogue.pdf |  | Group file | Каталог | https://www.legrand.ru/upload/upfails/broshyri/DC327_Valena-Life-Allure-brochure.pdf | Брошюра | Group file | Видеоролик внеш. | https://www.youtube.com/watch?v=40fevDRg3HY&t=51s |  | Group file | Видеоролик внеш. | https://www.youtube.com/watch?v=UrgoCcUZrTk |  | Group file | Видеоролик внеш. | https://www.youtube.com/watch?v=f4cP-gCpPm0 |  | Group file | Видеоролик внеш. | https://www.youtube.com/watch?v=-UIqi5M-27E&t=82s |  | Group file | Баннер | https://www.legrand.ru/press/corporate-identity/bannerpart/#goto-wiring-devices-valena-life-allure |  | Image | 1000 | http://project.legrand.ru/legrand/images/754/754703-1.jpg | [73 empty] | Valena ALLURE MyHome Play Zigbee. Лицевая панель для радиоприемного выключателя 1-канального с нейтралью.Белая | [7 empty] | Венгрия | EC000011 | Одиночная нажимная клавиша | [6 empty] | Белый | [16 empty] | Безвинтовое зажимное крепление | [5 empty] | Пластик |  | IP20 | [26 empty] | Диммер
Электроустановочное оборудование | Лицевые панели MyHome Play Zigbee | SER013 | Valena Life/Allure Профессиональная упаковка Legrand | 754709 | VLN-l БЕЛ Накладка радио выкл | 244.14 | 596 | 1 | ШТ | Add. file | Коммерческие страницы | http://e-catalogue.legrand.ru/upload/files/DC315_066.pdf |  | Add. file | Сертификаты | http://e-catalogue.legrand.ru/upload/sertificates/not_oblig.pdf |  | Group file | Каталог | https://www.legrand.ru/upload/upfails/broshyri/DC315_Valena-Life-Allure-catalogue.pdf |  | Group file | Каталог | https://www.legrand.ru/upload/upfails/broshyri/DC327_Valena-Life-Allure-brochure.pdf | Брошюра | Group file | Видеоролик внеш. | https://www.youtube.com/watch?v=40fevDRg3HY&t=51s |  | Group file | Видеоролик внеш. | https://www.youtube.com/watch?v=UrgoCcUZrTk |  | Group file | Видеоролик внеш. | https://www.youtube.com/watch?v=f4cP-gCpPm0 |  | Group file | Видеоролик внеш. | https://www.youtube.com/watch?v=-UIqi5M-27E&t=82s |  | Group file | Баннер | https://www.legrand.ru/press/corporate-identity/bannerpart/#goto-wiring-devices-valena-life-allure |  | Image | 1000 | http://project.legrand.ru/legrand/images/754/754709-1.jpg |  | Image | 300 | http://project.legrand.ru/legrand/images/754/754709-2.jpg |  | Image | 600 | http://project.legrand.ru/legrand/images/754/754709-3.jpg |  | Image | 800 to 1499 | http://project.legrand.ru/legrand/images/754/754709-4.jpg | [61 empty] | Valena LIFE MyHome Play Zigbee. Лицевая панель для радиоприемного выключателя 1-канального с нейтралью.Белая | [7 empty] | Венгрия | EC000011 | Одиночная нажимная клавиша | [6 empty] | Белый | [16 empty] | Безвинтовое зажимное крепление | [5 empty] | Пластик |  | IP20 | [26 empty] | Выключатель/кнопка нажимная
Электроустановочное оборудование | Лицевые панели MyHome Play Zigbee | SER013 | Valena Life/Allure Профессиональная упаковка Legrand | 754713 | VLN-l СЛК Накладка радио выкл | 244.14 | 596 | 1 | ШТ | Add. file | Коммерческие страницы | http://e-catalogue.legrand.ru/upload/files/DC315_066.pdf |  | Add. file | Сертификаты | http://e-catalogue.legrand.ru/upload/sertificates/not_oblig.pdf |  | Group file | Каталог | https://www.legrand.ru/upload/upfails/broshyri/DC315_Valena-Life-Allure-catalogue.pdf |  | Group file | Каталог | https://www.legrand.ru/upload/upfails/broshyri/DC327_Valena-Life-Allure-brochure.pdf | Брошюра | Group file | Видеоролик внеш. | https://www.youtube.com/watch?v=40fevDRg3HY&t=51s |  | Group file | Видеоролик внеш. | https://www.youtube.com/watch?v=UrgoCcUZrTk |  | Group file | Видеоролик внеш. | https://www.youtube.com/watch?v=f4cP-gCpPm0 |  | Group file | Видеоролик внеш. | https://www.youtube.com/watch?v=-UIqi5M-27E&t=82s |  | Group file | Баннер | https://www.legrand.ru/press/corporate-identity/bannerpart/#goto-wiring-devices-valena-life-allure |  | Image | 1000 | http://project.legrand.ru/legrand/images/754/754713-1.jpg |  | Image | 300 | http://project.legrand.ru/legrand/images/754/754713-2.jpg |  | Image | 600 | http://project.legrand.ru/legrand/images/754/754713-3.jpg |  | Image | 800 to 1499 | http://project.legrand.ru/legrand/images/754/754713-4.jpg | [61 empty] | Valena LIFE MyHome Play Zigbee. Лицевая панель для радиоприемного выключателя 1-канального с нейтралью.Слоновая кость | [7 empty] | Венгрия | EC000011 | Одиночная нажимная клавиша | [6 empty] | Светло-кремовый/ слон. кость | [16 empty] | Безвинтовое зажимное крепление | [5 empty] | Пластик |  | IP20 | [26 empty] | Выключатель/кнопка нажимная
Электроустановочное оборудование | Лицевые панели MyHome Play Zigbee | SER013 | Valena Life/Allure Профессиональная упаковка Legrand | 754719 | VLN-а СЛК Накладка радио выкл | 244.14 | 596 | 1 | ШТ | Add. file | Коммерческие страницы | http://e-catalogue.legrand.ru/upload/files/DC315_066.pdf |  | Add. file | Сертификаты | http://e-catalogue.legrand.ru/upload/sertificates/not_oblig.pdf |  | Group file | Каталог | https://www.legrand.ru/upload/upfails/broshyri/DC315_Valena-Life-Allure-catalogue.pdf |  | Group file | Каталог | https://www.legrand.ru/upload/upfails/broshyri/DC327_Valena-Life-Allure-brochure.pdf | Брошюра | Group file | Видеоролик внеш. | https://www.youtube.com/watch?v=40fevDRg3HY&t=51s |  | Group file | Видеоролик внеш. | https://www.youtube.com/watch?v=UrgoCcUZrTk |  | Group file | Видеоролик внеш. | https://www.youtube.com/watch?v=f4cP-gCpPm0 |  | Group file | Видеоролик внеш. | https://www.youtube.com/watch?v=-UIqi5M-27E&t=82s |  | Group file | Баннер | https://www.legrand.ru/press/corporate-identity/bannerpart/#goto-wiring-devices-valena-life-allure |  | Image | 1000 | http://project.legrand.ru/legrand/images/754/754719-1.jpg | [73 empty] | Valena ALLURE MyHome Play Zigbee. Лицевая панель для радиоприемного выключателя 1-канального с нейтралью.Слоновая кость | [7 empty] | Венгрия | EC000011 | Одиночная нажимная клавиша | [6 empty] | Светло-кремовый/ слон. кость | [16 empty] | Безвинтовое зажимное крепление | [5 empty] | Пластик |  | IP20 | [26 empty] | Диммер
Электроустановочное оборудование | Лицевые панели MyHome Play Zigbee | SER013 | Valena Life/Allure Профессиональная упаковка Legrand | 754723 | VLN-а АЛЮ Накладка радио выкл | 464.28 | 596 | 1 | ШТ | Add. file | Коммерческие страницы | http://e-catalogue.legrand.ru/upload/files/DC315_066.pdf |  | Add. file | Сертификаты | http://e-catalogue.legrand.ru/upload/sertificates/not_oblig.pdf |  | Group file | Каталог | https://www.legrand.ru/upload/upfails/broshyri/DC315_Valena-Life-Allure-catalogue.pdf |  | Group file | Каталог | https://www.legrand.ru/upload/upfails/broshyri/DC327_Valena-Life-Allure-brochure.pdf | Брошюра | Group file | Видеоролик внеш. | https://www.youtube.com/watch?v=40fevDRg3HY&t=51s |  | Group file | Видеоролик внеш. | https://www.youtube.com/watch?v=UrgoCcUZrTk |  | Group file | Видеоролик внеш. | https://www.youtube.com/watch?v=f4cP-gCpPm0 |  | Group file | Видеоролик внеш. | https://www.youtube.com/watch?v=-UIqi5M-27E&t=82s |  | Group file | Баннер | https://www.legrand.ru/press/corporate-identity/bannerpart/#goto-wiring-devices-valena-life-allure |  | Image | 1000 | http://project.legrand.ru/legrand/images/754/754723-1.jpg | [73 empty] | Valena ALLURE MyHome Play Zigbee. Лицевая панель для радиоприемного выключателя 1-канального с нейтралью.Алюминий | [7 empty] | Венгрия | EC000011 | Одиночная нажимная клавиша | [6 empty] | Алюминий | [16 empty] | Безвинтовое зажимное крепление | [5 empty] | Пластик |  | IP20 | [26 empty] | Диммер
Электроустановочное оборудование | Лицевые панели MyHome Play Zigbee | SER013 | Valena Life/Allure Профессиональная упаковка Legrand | 754724 | VLN-l БЕЛ Накл радио выкл.жал. | 457.22 | 596 | 1 | ШТ | Add. file | Коммерческие страницы | http://e-catalogue.legrand.ru/upload/files/DC315_066.pdf |  | Add. file | Сертификаты | http://e-catalogue.legrand.ru/upload/sertificates/not_oblig.pdf |  | Group file | Каталог | https://www.legrand.ru/upload/upfails/broshyri/DC315_Valena-Life-Allure-catalogue.pdf |  | Group file | Каталог | https://www.legrand.ru/upload/upfails/broshyri/DC327_Valena-Life-Allure-brochure.pdf | Брошюра | Group file | Видеоролик внеш. | https://www.youtube.com/watch?v=40fevDRg3HY&t=51s |  | Group file | Видеоролик внеш. | https://www.youtube.com/watch?v=UrgoCcUZrTk |  | Group file | Видеоролик внеш. | https://www.youtube.com/watch?v=f4cP-gCpPm0 |  | Group file | Видеоролик внеш. | https://www.youtube.com/watch?v=-UIqi5M-27E&t=82s |  | Group file | Баннер | https://www.legrand.ru/press/corporate-identity/bannerpart/#goto-wiring-devices-valena-life-allure |  | Image | 1000 | http://project.legrand.ru/legrand/images/754/754724-1.jpg |  | Image | 800 to 1499 | http://project.legrand.ru/legrand/images/754/754724-2.jpg | [69 empty] | Valena LIFE MyHome Play Zigbee. Лицевая панель для радиоприемного выключателя,для приводов жалюзи/рольставень.Белая | [7 empty] | Венгрия | EC000011 | Двойная нажимная клавиша | [6 empty] | Белый | [16 empty] | Безвинтовое зажимное крепление | [5 empty] | Пластик |  | IP20 | [26 empty] | Жалюзийный выключатель
Электроустановочное оборудование | Лицевые панели MyHome Play Zigbee | SER013 | Valena Life/Allure Профессиональная упаковка Legrand | 754728 | VLN-l СЛК Накл радио выкл.жал. | 457.22 | 596 | 1 | ШТ | Add. file | Коммерческие страницы | http://e-catalogue.legrand.ru/upload/files/DC315_066.pdf |  | Add. file | Сертификаты | http://e-catalogue.legrand.ru/upload/sertificates/not_oblig.pdf |  | Group file | Каталог | https://www.legrand.ru/upload/upfails/broshyri/DC315_Valena-Life-Allure-catalogue.pdf |  | Group file | Каталог | https://www.legrand.ru/upload/upfails/broshyri/DC327_Valena-Life-Allure-brochure.pdf | Брошюра | Group file | Видеоролик внеш. | https://www.youtube.com/watch?v=40fevDRg3HY&t=51s |  | Group file | Видеоролик внеш. | https://www.youtube.com/watch?v=UrgoCcUZrTk |  | Group file | Видеоролик внеш. | https://www.youtube.com/watch?v=f4cP-gCpPm0 |  | Group file | Видеоролик внеш. | https://www.youtube.com/watch?v=-UIqi5M-27E&t=82s |  | Group file | Баннер | https://www.legrand.ru/press/corporate-identity/bannerpart/#goto-wiring-devices-valena-life-allure |  | Image | 1000 | http://project.legrand.ru/legrand/images/754/754728-1.jpg |  | Image | 800 to 1499 | http://project.legrand.ru/legrand/images/754/754728-2.jpg | [69 empty] | Valena LIFE MyHome Play Zigbee. Лицевая панель для радиоприемного выключателя,для приводов жалюзи/рольставень.Слоновая кость | [7 empty] | Венгрия | EC000011 | Двойная нажимная клавиша | [6 empty] | Светло-кремовый/ слон. кость | [16 empty] | Безвинтовое зажимное крепление | [5 empty] | Пластик |  | IP20 | [26 empty] | Жалюзийный выключатель
Электроустановочное оборудование | Лицевые панели MyHome Play Zigbee | SER013 | Valena Life/Allure Профессиональная упаковка Legrand | 754729 | VLN-l АЛЮ Накл радио выкл.жал. | 702.77 | 596 | 1 | ШТ | Add. file | Коммерческие страницы | http://e-catalogue.legrand.ru/upload/files/DC315_066.pdf |  | Add. file | Сертификаты | http://e-catalogue.legrand.ru/upload/sertificates/not_oblig.pdf |  | Group file | Каталог | https://www.legrand.ru/upload/upfails/broshyri/DC315_Valena-Life-Allure-catalogue.pdf |  | Group file | Каталог | https://www.legrand.ru/upload/upfails/broshyri/DC327_Valena-Life-Allure-brochure.pdf | Брошюра | Group file | Видеоролик внеш. | https://www.youtube.com/watch?v=40fevDRg3HY&t=51s |  | Group file | Видеоролик внеш. | https://www.youtube.com/watch?v=UrgoCcUZrTk |  | Group file | Видеоролик внеш. | https://www.youtube.com/watch?v=f4cP-gCpPm0 |  | Group file | Видеоролик внеш. | https://www.youtube.com/watch?v=-UIqi5M-27E&t=82s |  | Group file | Баннер | https://www.legrand.ru/press/corporate-identity/bannerpart/#goto-wiring-devices-valena-life-allure |  | Image | 1000 | http://project.legrand.ru/legrand/images/754/754729-1.jpg |  | Image | 800 to 1499 | http://project.legrand.ru/legrand/images/754/754729-2.jpg | [69 empty] | Valena LIFE MyHome Play Zigbee. Лицевая панель для радиоприемного выключателя,для приводов жалюзи/рольставень.Алюминий | [7 empty] | Венгрия | EC000011 | Двойная нажимная клавиша | [6 empty] | Алюминий | [16 empty] | Безвинтовое зажимное крепление | [5 empty] | Пластик |  | IP20 | [26 empty] | Жалюзийный выключатель
Электроустановочное оборудование | Лицевые панели MyHome Play Zigbee | SER013 | Valena Life/Allure Профессиональная упаковка Legrand | 754733 | VLN-а БЕЛ Накл радио в.жалюзи | 457.22 | 596 | 1 | ШТ | Add. file | Коммерческие страницы | http://e-catalogue.legrand.ru/upload/files/DC315_066.pdf |  | Add. file | Сертификаты | http://e-catalogue.legrand.ru/upload/sertificates/not_oblig.pdf |  | Group file | Каталог | https://www.legrand.ru/upload/upfails/broshyri/DC315_Valena-Life-Allure-catalogue.pdf |  | Group file | Каталог | https://www.legrand.ru/upload/upfails/broshyri/DC327_Valena-Life-Allure-brochure.pdf | Брошюра | Group file | Видеоролик внеш. | https://www.youtube.com/watch?v=40fevDRg3HY&t=51s |  | Group file | Видеоролик внеш. | https://www.youtube.com/watch?v=UrgoCcUZrTk |  | Group file | Видеоролик внеш. | https://www.youtube.com/watch?v=f4cP-gCpPm0 |  | Group file | Видеоролик внеш. | https://www.youtube.com/watch?v=-UIqi5M-27E&t=82s |  | Group file | Баннер | https://www.legrand.ru/press/corporate-identity/bannerpart/#goto-wiring-devices-valena-life-allure |  | Image | 1000 | http://project.legrand.ru/legrand/images/754/754733-1.jpg | [73 empty] | Valena ALLURE MyHome Play Zigbee. Лицевая панель для радиоприемного выключателя,для приводов жалюзи/рольставень.Белая | [7 empty] | Венгрия | EC000011 | Двойная нажимная клавиша | [6 empty] | Белый | [16 empty] | Безвинтовое зажимное крепление | [5 empty] | Пластик |  | IP20 | [26 empty] | Диммер
Электроустановочное оборудование | Лицевые панели MyHome Play Zigbee | SER013 | Valena Life/Allure Профессиональная упаковка Legrand | 754734 | VLN-а СЛК Накл радио в.жалюзи | 457.22 | 596 | 1 | ШТ | Add. file | Коммерческие страницы | http://e-catalogue.legrand.ru/upload/files/DC315_066.pdf |  | Add. file | Сертификаты | http://e-catalogue.legrand.ru/upload/sertificates/not_oblig.pdf |  | Group file | Каталог | https://www.legrand.ru/upload/upfails/broshyri/DC315_Valena-Life-Allure-catalogue.pdf |  | Group file | Каталог | https://www.legrand.ru/upload/upfails/broshyri/DC327_Valena-Life-Allure-brochure.pdf | Брошюра | Group file | Видеоролик внеш. | https://www.youtube.com/watch?v=40fevDRg3HY&t=51s |  | Group file | Видеоролик внеш. | https://www.youtube.com/watch?v=UrgoCcUZrTk |  | Group file | Видеоролик внеш. | https://www.youtube.com/watch?v=f4cP-gCpPm0 |  | Group file | Видеоролик внеш. | https://www.youtube.com/watch?v=-UIqi5M-27E&t=82s |  | Group file | Баннер | https://www.legrand.ru/press/corporate-identity/bannerpart/#goto-wiring-devices-valena-life-allure |  | Image | 1000 | http://project.legrand.ru/legrand/images/754/754734-1.jpg | [73 empty] | Valena ALLURE MyHome Play Zigbee. Лицевая панель для радиоприемного выключателя,для приводов жалюзи/рольставень.Слоновая кость | [7 empty] | Венгрия | EC000011 | Двойная нажимная клавиша | [6 empty] | Светло-кремовый/ слон. кость | [16 empty] | Безвинтовое зажимное крепление | [5 empty] | Пластик |  | IP20 | [26 empty] | Диммер
Электроустановочное оборудование | Лицевые панели MyHome Play Zigbee | SER013 | Valena Life/Allure Профессиональная упаковка Legrand | 754738 | VLN-а АЛЮ Накл радио в.жалюзи | 702.77 | 596 | 1 | ШТ | Add. file | Коммерческие страницы | http://e-catalogue.legrand.ru/upload/files/DC315_066.pdf |  | Add. file | Сертификаты | http://e-catalogue.legrand.ru/upload/sertificates/not_oblig.pdf |  | Group file | Каталог | https://www.legrand.ru/upload/upfails/broshyri/DC315_Valena-Life-Allure-catalogue.pdf |  | Group file | Каталог | https://www.legrand.ru/upload/upfails/broshyri/DC327_Valena-Life-Allure-brochure.pdf | Брошюра | Group file | Видеоролик внеш. | https://www.youtube.com/watch?v=40fevDRg3HY&t=51s |  | Group file | Видеоролик внеш. | https://www.youtube.com/watch?v=UrgoCcUZrTk |  | Group file | Видеоролик внеш. | https://www.youtube.com/watch?v=f4cP-gCpPm0 |  | Group file | Видеоролик внеш. | https://www.youtube.com/watch?v=-UIqi5M-27E&t=82s |  | Group file | Баннер | https://www.legrand.ru/press/corporate-identity/bannerpart/#goto-wiring-devices-valena-life-allure |  | Image | 1000 | http://project.legrand.ru/legrand/images/754/754738-1.jpg | [73 empty] | Valena ALLURE MyHome Play Zigbee. Лицевая панель для радиоприемного выключателя,для приводов жалюзи/рольставень.Алюминий | [7 empty] | Венгрия | EC000011 | Двойная нажимная клавиша | [6 empty] | Алюминий | [16 empty] | Безвинтовое зажимное крепление | [5 empty] | Пластик |  | IP20 | [26 empty] | Диммер
Электроустановочное оборудование | Лицевые панели MyHome Play Zigbee | SER013 | Valena Life/Allure Профессиональная упаковка Legrand | 754739 | VLN-l БЕЛ Накл беспр. Димм | 405.01 | 596 | 1 | ШТ | Add. file | Коммерческие страницы | http://e-catalogue.legrand.ru/upload/files/DC315_067.pdf |  | Add. file | Сертификаты | http://e-catalogue.legrand.ru/upload/sertificates/not_oblig.pdf |  | Group file | Каталог | https://www.legrand.ru/upload/upfails/broshyri/DC315_Valena-Life-Allure-catalogue.pdf |  | Group file | Каталог | https://www.legrand.ru/upload/upfails/broshyri/DC327_Valena-Life-Allure-brochure.pdf | Брошюра | Group file | Видеоролик внеш. | https://www.youtube.com/watch?v=40fevDRg3HY&t=51s |  | Group file | Видеоролик внеш. | https://www.youtube.com/watch?v=UrgoCcUZrTk |  | Group file | Видеоролик внеш. | https://www.youtube.com/watch?v=f4cP-gCpPm0 |  | Group file | Видеоролик внеш. | https://www.youtube.com/watch?v=-UIqi5M-27E&t=82s |  | Group file | Баннер | https://www.legrand.ru/press/corporate-identity/bannerpart/#goto-wiring-devices-valena-life-allure |  | Image | 1000 | http://project.legrand.ru/legrand/images/754/754739-1.jpg |  | Image | 800 to 1499 | http://project.legrand.ru/legrand/images/754/754739-2.jpg | [69 empty] | Valena LIFE MyHome Play Zigbee. Лицевая панель для радиоуправляющего устройства светорегуляторов.Белая | [7 empty] | Венгрия | EC000011 | Двойная нажимная клавиша | [6 empty] | Белый | [16 empty] | Безвинтовое зажимное крепление | [5 empty] | Пластик |  | IP20 | [26 empty] | Диммер
Электроустановочное оборудование | Лицевые панели MyHome Play Zigbee | SER013 | Valena Life/Allure Профессиональная упаковка Legrand | 754740 | VLN-l БЕЛ Накладка радио димм | 405.01 | 596 | 1 | ШТ | Add. file | Коммерческие страницы | http://e-catalogue.legrand.ru/upload/files/DC315_066.pdf |  | Add. file | Сертификаты | http://e-catalogue.legrand.ru/upload/sertificates/not_oblig.pdf |  | Group file | Каталог | https://www.legrand.ru/upload/upfails/broshyri/DC315_Valena-Life-Allure-catalogue.pdf |  | Group file | Каталог | https://www.legrand.ru/upload/upfails/broshyri/DC327_Valena-Life-Allure-brochure.pdf | Брошюра | Group file | Видеоролик внеш. | https://www.youtube.com/watch?v=40fevDRg3HY&t=51s |  | Group file | Видеоролик внеш. | https://www.youtube.com/watch?v=UrgoCcUZrTk |  | Group file | Видеоролик внеш. | https://www.youtube.com/watch?v=f4cP-gCpPm0 |  | Group file | Видеоролик внеш. | https://www.youtube.com/watch?v=-UIqi5M-27E&t=82s |  | Group file | Баннер | https://www.legrand.ru/press/corporate-identity/bannerpart/#goto-wiring-devices-valena-life-allure |  | Image | 1000 | http://project.legrand.ru/legrand/images/754/754740-1.jpg |  | Image | 800 to 1499 | http://project.legrand.ru/legrand/images/754/754740-2.jpg | [69 empty] | Valena LIFE MyHome Play Zigbee.Лицевая панель для светорегулятора-радиоприемника.Белая | [7 empty] | Венгрия | EC000011 | Двойная нажимная клавиша | [6 empty] | Белый | [16 empty] | Безвинтовое зажимное крепление | [5 empty] | Пластик |  | IP20 | [26 empty] | Диммер
Электроустановочное оборудование | Лицевые панели MyHome Play Zigbee | SER013 | Valena Life/Allure Профессиональная упаковка Legrand | 754741 | VLN-l СЛК Накладка радио димм | 405.01 | 596 | 1 | ШТ | Add. file | Коммерческие страницы | http://e-catalogue.legrand.ru/upload/files/DC315_066.pdf |  | Add. file | Сертификаты | http://e-catalogue.legrand.ru/upload/sertificates/not_oblig.pdf |  | Group file | Каталог | https://www.legrand.ru/upload/upfails/broshyri/DC315_Valena-Life-Allure-catalogue.pdf |  | Group file | Каталог | https://www.legrand.ru/upload/upfails/broshyri/DC327_Valena-Life-Allure-brochure.pdf | Брошюра | Group file | Видеоролик внеш. | https://www.youtube.com/watch?v=40fevDRg3HY&t=51s |  | Group file | Видеоролик внеш. | https://www.youtube.com/watch?v=UrgoCcUZrTk |  | Group file | Видеоролик внеш. | https://www.youtube.com/watch?v=f4cP-gCpPm0 |  | Group file | Видеоролик внеш. | https://www.youtube.com/watch?v=-UIqi5M-27E&t=82s |  | Group file | Баннер | https://www.legrand.ru/press/corporate-identity/bannerpart/#goto-wiring-devices-valena-life-allure |  | Image | 1000 | http://project.legrand.ru/legrand/images/754/754741-1.jpg |  | Image | 800 to 1499 | http://project.legrand.ru/legrand/images/754/754741-2.jpg | [69 empty] | Valena LIFE MyHome Play Zigbee.Лицевая панель для светорегулятора-радиоприемника.Слоновая кость | [7 empty] | Венгрия | EC000011 | Двойная нажимная клавиша | [6 empty] | Светло-кремовый/ слон. кость | [16 empty] | Безвинтовое зажимное крепление | [5 empty] | Пластик |  | IP20 | [26 empty] | Диммер
Электроустановочное оборудование | Лицевые панели MyHome Play Zigbee | SER013 | Valena Life/Allure Профессиональная упаковка Legrand | 754742 | VLN-l АЛЮ Накладка радио димм | 678.78 | 596 | 1 | ШТ | Add. file | Коммерческие страницы | http://e-catalogue.legrand.ru/upload/files/DC315_066.pdf |  | Add. file | Сертификаты | http://e-catalogue.legrand.ru/upload/sertificates/not_oblig.pdf |  | Group file | Каталог | https://www.legrand.ru/upload/upfails/broshyri/DC315_Valena-Life-Allure-catalogue.pdf |  | Group file | Каталог | https://www.legrand.ru/upload/upfails/broshyri/DC327_Valena-Life-Allure-brochure.pdf | Брошюра | Group file | Видеоролик внеш. | https://www.youtube.com/watch?v=40fevDRg3HY&t=51s |  | Group file | Видеоролик внеш. | https://www.youtube.com/watch?v=UrgoCcUZrTk |  | Group file | Видеоролик внеш. | https://www.youtube.com/watch?v=f4cP-gCpPm0 |  | Group file | Видеоролик внеш. | https://www.youtube.com/watch?v=-UIqi5M-27E&t=82s |  | Group file | Баннер | https://www.legrand.ru/press/corporate-identity/bannerpart/#goto-wiring-devices-valena-life-allure |  | Image | 1000 | http://project.legrand.ru/legrand/images/754/754742-1.jpg |  | Image | 800 to 1499 | http://project.legrand.ru/legrand/images/754/754742-2.jpg | [69 empty] | Valena LIFE MyHome Play Zigbee.Лицевая панель для светорегулятора-радиоприемника.Алюминий | [7 empty] | Венгрия | EC000011 | Двойная нажимная клавиша | [6 empty] | Алюминий | [16 empty] | Безвинтовое зажимное крепление | [5 empty] | Пластик |  | IP20 | [26 empty] | Диммер
Электроустановочное оборудование | Лицевые панели MyHome Play Zigbee | SER013 | Valena Life/Allure Профессиональная упаковка Legrand | 754743 | VLN-а БЕЛ Накл радио димм | 405.01 | 596 | 1 | ШТ | Add. file | Коммерческие страницы | http://e-catalogue.legrand.ru/upload/files/DC315_066.pdf |  | Add. file | Сертификаты | http://e-catalogue.legrand.ru/upload/sertificates/not_oblig.pdf |  | Group file | Каталог | https://www.legrand.ru/upload/upfails/broshyri/DC315_Valena-Life-Allure-catalogue.pdf |  | Group file | Каталог | https://www.legrand.ru/upload/upfails/broshyri/DC327_Valena-Life-Allure-brochure.pdf | Брошюра | Group file | Видеоролик внеш. | https://www.youtube.com/watch?v=40fevDRg3HY&t=51s |  | Group file | Видеоролик внеш. | https://www.youtube.com/watch?v=UrgoCcUZrTk |  | Group file | Видеоролик внеш. | https://www.youtube.com/watch?v=f4cP-gCpPm0 |  | Group file | Видеоролик внеш. | https://www.youtube.com/watch?v=-UIqi5M-27E&t=82s |  | Group file | Баннер | https://www.legrand.ru/press/corporate-identity/bannerpart/#goto-wiring-devices-valena-life-allure |  | Image | 1000 | http://project.legrand.ru/legrand/images/754/754743-1.jpg | [73 empty] | Valena ALLURE MyHome Play Zigbee.Лицевая панель для светорегулятора-радиоприемника.Белая | [7 empty] | Венгрия | EC000011 | Двойная нажимная клавиша | [6 empty] | Белый | [16 empty] | Безвинтовое зажимное крепление | [5 empty] | Пластик |  | IP20 | [26 empty] | Диммер
Электроустановочное оборудование | Лицевые панели MyHome Play Zigbee | SER013 | Valena Life/Allure Профессиональная упаковка Legrand | 754744 | VLN-а СЛК Накл радио димм | 405.01 | 596 | 1 | ШТ | Add. file | Коммерческие страницы | http://e-catalogue.legrand.ru/upload/files/DC315_066.pdf |  | Add. file | Сертификаты | http://e-catalogue.legrand.ru/upload/sertificates/not_oblig.pdf |  | Group file | Каталог | https://www.legrand.ru/upload/upfails/broshyri/DC315_Valena-Life-Allure-catalogue.pdf |  | Group file | Каталог | https://www.legrand.ru/upload/upfails/broshyri/DC327_Valena-Life-Allure-brochure.pdf | Брошюра | Group file | Видеоролик внеш. | https://www.youtube.com/watch?v=40fevDRg3HY&t=51s |  | Group file | Видеоролик внеш. | https://www.youtube.com/watch?v=UrgoCcUZrTk |  | Group file | Видеоролик внеш. | https://www.youtube.com/watch?v=f4cP-gCpPm0 |  | Group file | Видеоролик внеш. | https://www.youtube.com/watch?v=-UIqi5M-27E&t=82s |  | Group file | Баннер | https://www.legrand.ru/press/corporate-identity/bannerpart/#goto-wiring-devices-valena-life-allure |  | Image | 1000 | http://project.legrand.ru/legrand/images/754/754744-1.jpg | [73 empty] | Valena ALLURE MyHome Play Zigbee.Лицевая панель для светорегулятора-радиоприемника.Слоновая кость | [7 empty] | Венгрия | EC000011 | Двойная нажимная клавиша | [6 empty] | Светло-кремовый/ слон. кость | [16 empty] | Безвинтовое зажимное крепление | [5 empty] | Пластик |  | IP20 | [26 empty] | Диммер
Электроустановочное оборудование | Лицевые панели MyHome Play Zigbee | SER013 | Valena Life/Allure Профессиональная упаковка Legrand | 754748 | VLN-а АЛЮ Накл радио димм | 678.78 | 596 | 1 | ШТ | Add. file | Коммерческие страницы | http://e-catalogue.legrand.ru/upload/files/DC315_066.pdf |  | Add. file | Сертификаты | http://e-catalogue.legrand.ru/upload/sertificates/not_oblig.pdf |  | Group file | Каталог | https://www.legrand.ru/upload/upfails/broshyri/DC315_Valena-Life-Allure-catalogue.pdf |  | Group file | Каталог | https://www.legrand.ru/upload/upfails/broshyri/DC327_Valena-Life-Allure-brochure.pdf | Брошюра | Group file | Видеоролик внеш. | https://www.youtube.com/watch?v=40fevDRg3HY&t=51s |  | Group file | Видеоролик внеш. | https://www.youtube.com/watch?v=UrgoCcUZrTk |  | Group file | Видеоролик внеш. | https://www.youtube.com/watch?v=f4cP-gCpPm0 |  | Group file | Видеоролик внеш. | https://www.youtube.com/watch?v=-UIqi5M-27E&t=82s |  | Group file | Баннер | https://www.legrand.ru/press/corporate-identity/bannerpart/#goto-wiring-devices-valena-life-allure |  | Image | 1000 | http://project.legrand.ru/legrand/images/754/754748-1.jpg | [73 empty] | Valena ALLURE MyHome Play Zigbee.Лицевая панель для светорегулятора-радиоприемника.Алюминий | [7 empty] | Венгрия | EC000011 | Двойная нажимная клавиша | [6 empty] | Алюминий | [16 empty] | Безвинтовое зажимное крепление | [5 empty] | Пластик |  | IP20 | [26 empty] | Диммер
Электроустановочное оборудование | Лицевые панели MyHome Play Zigbee | SER013 | Valena Life/Allure Профессиональная упаковка Legrand | 754749 | VLN-l БЕЛ Накл беспр. выкл | 464.28 | 596 | 1 | ШТ | Add. file | Коммерческие страницы | http://e-catalogue.legrand.ru/upload/files/DC315_067.pdf |  | Add. file | Сертификаты | http://e-catalogue.legrand.ru/upload/sertificates/not_oblig.pdf |  | Group file | Каталог | https://www.legrand.ru/upload/upfails/broshyri/DC315_Valena-Life-Allure-catalogue.pdf |  | Group file | Каталог | https://www.legrand.ru/upload/upfails/broshyri/DC327_Valena-Life-Allure-brochure.pdf | Брошюра | Group file | Видеоролик внеш. | https://www.youtube.com/watch?v=40fevDRg3HY&t=51s |  | Group file | Видеоролик внеш. | https://www.youtube.com/watch?v=UrgoCcUZrTk |  | Group file | Видеоролик внеш. | https://www.youtube.com/watch?v=f4cP-gCpPm0 |  | Group file | Видеоролик внеш. | https://www.youtube.com/watch?v=-UIqi5M-27E&t=82s |  | Group file | Баннер | https://www.legrand.ru/press/corporate-identity/bannerpart/#goto-wiring-devices-valena-life-allure |  | Image | 1000 | http://project.legrand.ru/legrand/images/754/754749-1.jpg |  | Image | 800 to 1499 | http://project.legrand.ru/legrand/images/754/754749-2.jpg | [69 empty] | Valena LIFE MyHome Play Zigbee. Лицевая панель для радиоуправляющего устройства 1-канального ON-OFF.Белая | [7 empty] | Венгрия | EC000011 | Двойная нажимная клавиша | [6 empty] | Белый | [16 empty] | Безвинтовое зажимное крепление | [5 empty] | Пластик |  | IP20 | [26 empty] | Выключатель/кнопка нажимная
Электроустановочное оборудование | Лицевые панели MyHome Play Zigbee | SER013 | Valena Life/Allure Профессиональная упаковка Legrand | 754751 | VLN-l СЛК Накл беспр. димм | 405.01 | 596 | 1 | ШТ | Add. file | Коммерческие страницы | http://e-catalogue.legrand.ru/upload/files/DC315_067.pdf |  | Add. file | Сертификаты | http://e-catalogue.legrand.ru/upload/sertificates/not_oblig.pdf |  | Group file | Каталог | https://www.legrand.ru/upload/upfails/broshyri/DC315_Valena-Life-Allure-catalogue.pdf |  | Group file | Каталог | https://www.legrand.ru/upload/upfails/broshyri/DC327_Valena-Life-Allure-brochure.pdf | Брошюра | Group file | Видеоролик внеш. | https://www.youtube.com/watch?v=40fevDRg3HY&t=51s |  | Group file | Видеоролик внеш. | https://www.youtube.com/watch?v=UrgoCcUZrTk |  | Group file | Видеоролик внеш. | https://www.youtube.com/watch?v=f4cP-gCpPm0 |  | Group file | Видеоролик внеш. | https://www.youtube.com/watch?v=-UIqi5M-27E&t=82s |  | Group file | Баннер | https://www.legrand.ru/press/corporate-identity/bannerpart/#goto-wiring-devices-valena-life-allure |  | Image | 1000 | http://project.legrand.ru/legrand/images/754/754751-1.jpg |  | Image | 800 to 1499 | http://project.legrand.ru/legrand/images/754/754751-2.jpg | [69 empty] | Valena LIFE MyHome Play Zigbee. Лицевая панель для радиоуправляющего устройства светорегуляторов.Слоновая кость | [7 empty] | Венгрия | EC000011 | Двойная нажимная клавиша | [6 empty] | Светло-кремовый/ слон. кость | [16 empty] | Безвинтовое зажимное крепление | [5 empty] | Пластик |  | IP20 | [26 empty] | Диммер
Электроустановочное оборудование | Лицевые панели MyHome Play Zigbee | SER013 | Valena Life/Allure Профессиональная упаковка Legrand | 754753 | VLN-l АЛЮ Накл беспр. димм | 678.78 | 596 | 1 | ШТ | Add. file | Коммерческие страницы | http://e-catalogue.legrand.ru/upload/files/DC315_067.pdf |  | Add. file | Сертификаты | http://e-catalogue.legrand.ru/upload/sertificates/not_oblig.pdf |  | Group file | Каталог | https://www.legrand.ru/upload/upfails/broshyri/DC315_Valena-Life-Allure-catalogue.pdf |  | Group file | Каталог | https://www.legrand.ru/upload/upfails/broshyri/DC327_Valena-Life-Allure-brochure.pdf | Брошюра | Group file | Видеоролик внеш. | https://www.youtube.com/watch?v=40fevDRg3HY&t=51s |  | Group file | Видеоролик внеш. | https://www.youtube.com/watch?v=UrgoCcUZrTk |  | Group file | Видеоролик внеш. | https://www.youtube.com/watch?v=f4cP-gCpPm0 |  | Group file | Видеоролик внеш. | https://www.youtube.com/watch?v=-UIqi5M-27E&t=82s |  | Group file | Баннер | https://www.legrand.ru/press/corporate-identity/bannerpart/#goto-wiring-devices-valena-life-allure |  | Image | 1000 | http://project.legrand.ru/legrand/images/754/754753-1.jpg |  | Image | 800 to 1499 | http://project.legrand.ru/legrand/images/754/754753-2.jpg | [69 empty] | Valena LIFE MyHome Play Zigbee. Лицевая панель для радиоуправляющего устройства светорегуляторов.Алюминий | [7 empty] | Венгрия | EC000011 | Двойная нажимная клавиша | [6 empty] | Алюминий | [16 empty] | Безвинтовое зажимное крепление | [5 empty] | Пластик |  | IP20 | [26 empty] | Диммер
Электроустановочное оборудование | Лицевые панели MyHome Play Zigbee | SER013 | Valena Life/Allure Профессиональная упаковка Legrand | 754754 | VLN-а БЕЛ Накл беспр. Димм | 405.01 | 596 | 1 | ШТ | Add. file | Коммерческие страницы | http://e-catalogue.legrand.ru/upload/files/DC315_067.pdf |  | Add. file | Сертификаты | http://e-catalogue.legrand.ru/upload/sertificates/not_oblig.pdf |  | Group file | Каталог | https://www.legrand.ru/upload/upfails/broshyri/DC315_Valena-Life-Allure-catalogue.pdf |  | Group file | Каталог | https://www.legrand.ru/upload/upfails/broshyri/DC327_Valena-Life-Allure-brochure.pdf | Брошюра | Group file | Видеоролик внеш. | https://www.youtube.com/watch?v=40fevDRg3HY&t=51s |  | Group file | Видеоролик внеш. | https://www.youtube.com/watch?v=UrgoCcUZrTk |  | Group file | Видеоролик внеш. | https://www.youtube.com/watch?v=f4cP-gCpPm0 |  | Group file | Видеоролик внеш. | https://www.youtube.com/watch?v=-UIqi5M-27E&t=82s |  | Group file | Баннер | https://www.legrand.ru/press/corporate-identity/bannerpart/#goto-wiring-devices-valena-life-allure |  | Image | 1000 | http://project.legrand.ru/legrand/images/754/754754-1.jpg | [73 empty] | Valena ALLURE MyHome Play Zigbee. Лицевая панель для радиоуправляющего устройства светорегуляторов.Белая | [7 empty] | Венгрия | EC000011 | Двойная нажимная клавиша | [6 empty] | Белый | [16 empty] | Безвинтовое зажимное крепление | [5 empty] | Пластик |  | IP20 | [26 empty] | Диммер
Электроустановочное оборудование | Лицевые панели MyHome Play Zigbee | SER013 | Valena Life/Allure Профессиональная упаковка Legrand | 754756 | VLN-а СЛК Накл беспр. димм | 405.01 | 596 | 1 | ШТ | Add. file | Коммерческие страницы | http://e-catalogue.legrand.ru/upload/files/DC315_067.pdf |  | Add. file | Сертификаты | http://e-catalogue.legrand.ru/upload/sertificates/not_oblig.pdf |  | Group file | Каталог | https://www.legrand.ru/upload/upfails/broshyri/DC315_Valena-Life-Allure-catalogue.pdf |  | Group file | Каталог | https://www.legrand.ru/upload/upfails/broshyri/DC327_Valena-Life-Allure-brochure.pdf | Брошюра | Group file | Видеоролик внеш. | https://www.youtube.com/watch?v=40fevDRg3HY&t=51s |  | Group file | Видеоролик внеш. | https://www.youtube.com/watch?v=UrgoCcUZrTk |  | Group file | Видеоролик внеш. | https://www.youtube.com/watch?v=f4cP-gCpPm0 |  | Group file | Видеоролик внеш. | https://www.youtube.com/watch?v=-UIqi5M-27E&t=82s |  | Group file | Баннер | https://www.legrand.ru/press/corporate-identity/bannerpart/#goto-wiring-devices-valena-life-allure |  | Image | 1000 | http://project.legrand.ru/legrand/images/754/754756-1.jpg | [73 empty] | Valena ALLURE MyHome Play Zigbee. Лицевая панель для радиоуправляющего устройства светорегуляторов.Слоновая кость | [7 empty] | Венгрия | EC000011 | Двойная нажимная клавиша | [6 empty] | Светло-кремовый/ слон. кость | [16 empty] | Безвинтовое зажимное крепление | [5 empty] | Пластик |  | IP20 | [26 empty] | Диммер
Электроустановочное оборудование | Лицевые панели MyHome Play Zigbee | SER013 | Valena Life/Allure Профессиональная упаковка Legrand | 754758 | VLN-а АЛЮ Накл беспр. димм | 678.78 | 596 | 1 | ШТ | Add. file | Коммерческие страницы | http://e-catalogue.legrand.ru/upload/files/DC315_067.pdf |  | Add. file | Сертификаты | http://e-catalogue.legrand.ru/upload/sertificates/not_oblig.pdf |  | Group file | Каталог | https://www.legrand.ru/upload/upfails/broshyri/DC315_Valena-Life-Allure-catalogue.pdf |  | Group file | Каталог | https://www.legrand.ru/upload/upfails/broshyri/DC327_Valena-Life-Allure-brochure.pdf | Брошюра | Group file | Видеоролик внеш. | https://www.youtube.com/watch?v=40fevDRg3HY&t=51s |  | Group file | Видеоролик внеш. | https://www.youtube.com/watch?v=UrgoCcUZrTk |  | Group file | Видеоролик внеш. | https://www.youtube.com/watch?v=f4cP-gCpPm0 |  | Group file | Видеоролик внеш. | https://www.youtube.com/watch?v=-UIqi5M-27E&t=82s |  | Group file | Баннер | https://www.legrand.ru/press/corporate-identity/bannerpart/#goto-wiring-devices-valena-life-allure |  | Image | 1000 | http://project.legrand.ru/legrand/images/754/754758-1.jpg | [73 empty] | Valena ALLURE MyHome Play Zigbee. Лицевая панель для радиоуправляющего устройства светорегуляторов.Алюминий | [7 empty] | Венгрия | EC000011 | Двойная нажимная клавиша | [6 empty] | Алюминий | [16 empty] | Безвинтовое зажимное крепление | [5 empty] | Пластик |  | IP20 | [26 empty] | Диммер
Электроустановочное оборудование | Лицевые панели MyHome Play Zigbee | SER013 | Valena Life/Allure Профессиональная упаковка Legrand | 754759 | VLN-l СЛК Накл беспр. выкл | 464.28 | 596 | 1 | ШТ | Add. file | Коммерческие страницы | http://e-catalogue.legrand.ru/upload/files/DC315_067.pdf |  | Add. file | Сертификаты | http://e-catalogue.legrand.ru/upload/sertificates/not_oblig.pdf |  | Group file | Каталог | https://www.legrand.ru/upload/upfails/broshyri/DC315_Valena-Life-Allure-catalogue.pdf |  | Group file | Каталог | https://www.legrand.ru/upload/upfails/broshyri/DC327_Valena-Life-Allure-brochure.pdf | Брошюра | Group file | Видеоролик внеш. | https://www.youtube.com/watch?v=40fevDRg3HY&t=51s |  | Group file | Видеоролик внеш. | https://www.youtube.com/watch?v=UrgoCcUZrTk |  | Group file | Видеоролик внеш. | https://www.youtube.com/watch?v=f4cP-gCpPm0 |  | Group file | Видеоролик внеш. | https://www.youtube.com/watch?v=-UIqi5M-27E&t=82s |  | Group file | Баннер | https://www.legrand.ru/press/corporate-identity/bannerpart/#goto-wiring-devices-valena-life-allure |  | Image | 1000 | http://project.legrand.ru/legrand/images/754/754759-1.jpg |  | Image | 800 to 1499 | http://project.legrand.ru/legrand/images/754/754759-2.jpg | [69 empty] | Valena LIFE MyHome Play Zigbee. Лицевая панель для радиоуправляющего устройства 1-канального ON-OFF.Слоновая кость | [7 empty] | Венгрия | EC000011 | Двойная нажимная клавиша | [6 empty] | Светло-кремовый/ слон. кость | [16 empty] | Безвинтовое зажимное крепление | [5 empty] | Пластик |  | IP20 | [26 empty] | Выключатель/кнопка нажимная
Электроустановочное оборудование | Лицевые панели MyHome Play Zigbee | SER013 | Valena Life/Allure Профессиональная упаковка Legrand | 754763 | VLN-l АЛЮ Накл беспр. выкл | 464.28 | 596 | 1 | ШТ | Add. file | Коммерческие страницы | http://e-catalogue.legrand.ru/upload/files/DC315_067.pdf |  | Add. file | Сертификаты | http://e-catalogue.legrand.ru/upload/sertificates/not_oblig.pdf |  | Group file | Каталог | https://www.legrand.ru/upload/upfails/broshyri/DC315_Valena-Life-Allure-catalogue.pdf |  | Group file | Каталог | https://www.legrand.ru/upload/upfails/broshyri/DC327_Valena-Life-Allure-brochure.pdf | Брошюра | Group file | Видеоролик внеш. | https://www.youtube.com/watch?v=40fevDRg3HY&t=51s |  | Group file | Видеоролик внеш. | https://www.youtube.com/watch?v=UrgoCcUZrTk |  | Group file | Видеоролик внеш. | https://www.youtube.com/watch?v=f4cP-gCpPm0 |  | Group file | Видеоролик внеш. | https://www.youtube.com/watch?v=-UIqi5M-27E&t=82s |  | Group file | Баннер | https://www.legrand.ru/press/corporate-identity/bannerpart/#goto-wiring-devices-valena-life-allure |  | Image | 1000 | http://project.legrand.ru/legrand/images/754/754763-1.jpg |  | Image | 800 to 1499 | http://project.legrand.ru/legrand/images/754/754763-2.jpg | [69 empty] | Valena LIFE MyHome Play Zigbee. Лицевая панель для радиоуправляющего устройства 1-канального ON-OFF.Алюминий | [7 empty] | Венгрия | EC000011 | Двойная нажимная клавиша | [6 empty] | Алюминий | [16 empty] | Безвинтовое зажимное крепление | [5 empty] | Пластик |  | IP20 | [26 empty] | Выключатель/кнопка нажимная
Электроустановочное оборудование | Лицевые панели MyHome Play Zigbee | SER013 | Valena Life/Allure Профессиональная упаковка Legrand | 754764 | VLN-а БЕЛ Накл беспр. выкл | 464.28 | 596 | 1 | ШТ | Add. file | Коммерческие страницы | http://e-catalogue.legrand.ru/upload/files/DC315_067.pdf |  | Add. file | Сертификаты | http://e-catalogue.legrand.ru/upload/sertificates/not_oblig.pdf |  | Group file | Каталог | https://www.legrand.ru/upload/upfails/broshyri/DC315_Valena-Life-Allure-catalogue.pdf |  | Group file | Каталог | https://www.legrand.ru/upload/upfails/broshyri/DC327_Valena-Life-Allure-brochure.pdf | Брошюра | Group file | Видеоролик внеш. | https://www.youtube.com/watch?v=40fevDRg3HY&t=51s |  | Group file | Видеоролик внеш. | https://www.youtube.com/watch?v=UrgoCcUZrTk |  | Group file | Видеоролик внеш. | https://www.youtube.com/watch?v=f4cP-gCpPm0 |  | Group file | Видеоролик внеш. | https://www.youtube.com/watch?v=-UIqi5M-27E&t=82s |  | Group file | Баннер | https://www.legrand.ru/press/corporate-identity/bannerpart/#goto-wiring-devices-valena-life-allure |  | Image | 1000 | http://project.legrand.ru/legrand/images/754/754764-1.jpg | [73 empty] | Valena ALLURE MyHome Play Zigbee. Лицевая панель для радиоуправляющего устройства 1-канального ON-OFF.Белая | [7 empty] | Венгрия | EC000011 | Двойная нажимная клавиша | [6 empty] | Белый | [16 empty] | Безвинтовое зажимное крепление | [5 empty] | Пластик |  | IP20 | [26 empty] | Диммер
Электроустановочное оборудование | Лицевые панели MyHome Play Zigbee | SER013 | Valena Life/Allure Профессиональная упаковка Legrand | 754770 | VLN-l БЕЛ Накл радио выкл 2к | 410.66 | 596 | 1 | ШТ | Add. file | Коммерческие страницы | http://e-catalogue.legrand.ru/upload/files/DC315_066.pdf |  | Add. file | Сертификаты | http://e-catalogue.legrand.ru/upload/sertificates/not_oblig.pdf |  | Group file | Каталог | https://www.legrand.ru/upload/upfails/broshyri/DC315_Valena-Life-Allure-catalogue.pdf |  | Group file | Каталог | https://www.legrand.ru/upload/upfails/broshyri/DC327_Valena-Life-Allure-brochure.pdf | Брошюра | Group file | Видеоролик внеш. | https://www.youtube.com/watch?v=40fevDRg3HY&t=51s |  | Group file | Видеоролик внеш. | https://www.youtube.com/watch?v=UrgoCcUZrTk |  | Group file | Видеоролик внеш. | https://www.youtube.com/watch?v=f4cP-gCpPm0 |  | Group file | Видеоролик внеш. | https://www.youtube.com/watch?v=-UIqi5M-27E&t=82s |  | Group file | Баннер | https://www.legrand.ru/press/corporate-identity/bannerpart/#goto-wiring-devices-valena-life-allure |  | Image | 1000 | http://project.legrand.ru/legrand/images/754/754770-1.jpg |  | Image | 300 | http://project.legrand.ru/legrand/images/754/754770-2.jpg |  | Image | 600 | http://project.legrand.ru/legrand/images/754/754770-3.jpg |  | Image | 800 to 1499 | http://project.legrand.ru/legrand/images/754/754770-4.jpg | [61 empty] | Valena LIFE MyHome Play Zigbee. Лицевая панель для выключателя-радиоприемника 2-канального.Белая | [7 empty] | Венгрия | EC000011 | Двойная нажимная клавиша | [6 empty] | Белый | [16 empty] | Безвинтовое зажимное крепление | [5 empty] | Пластик |  | IP20 | [26 empty] | Выключатель/кнопка нажимная
Электроустановочное оборудование | Лицевые панели MyHome Play Zigbee | SER013 | Valena Life/Allure Профессиональная упаковка Legrand | 754771 | VLN-l СЛК Накл радио выкл 2к | 410.66 | 596 | 1 | ШТ | Add. file | Коммерческие страницы | http://e-catalogue.legrand.ru/upload/files/DC315_066.pdf |  | Add. file | Сертификаты | http://e-catalogue.legrand.ru/upload/sertificates/not_oblig.pdf |  | Group file | Каталог | https://www.legrand.ru/upload/upfails/broshyri/DC315_Valena-Life-Allure-catalogue.pdf |  | Group file | Каталог | https://www.legrand.ru/upload/upfails/broshyri/DC327_Valena-Life-Allure-brochure.pdf | Брошюра | Group file | Видеоролик внеш. | https://www.youtube.com/watch?v=40fevDRg3HY&t=51s |  | Group file | Видеоролик внеш. | https://www.youtube.com/watch?v=UrgoCcUZrTk |  | Group file | Видеоролик внеш. | https://www.youtube.com/watch?v=f4cP-gCpPm0 |  | Group file | Видеоролик внеш. | https://www.youtube.com/watch?v=-UIqi5M-27E&t=82s |  | Group file | Баннер | https://www.legrand.ru/press/corporate-identity/bannerpart/#goto-wiring-devices-valena-life-allure |  | Image | 1000 | http://project.legrand.ru/legrand/images/754/754771-1.jpg |  | Image | 300 | http://project.legrand.ru/legrand/images/754/754771-2.jpg |  | Image | 600 | http://project.legrand.ru/legrand/images/754/754771-3.jpg |  | Image | 800 to 1499 | http://project.legrand.ru/legrand/images/754/754771-4.jpg | [61 empty] | Valena LIFE MyHome Play Zigbee. Лицевая панель для выключателя-радиоприемника 2-канального.Слоновая кость | [7 empty] | Венгрия | EC000011 | Двойная нажимная клавиша | [6 empty] | Светло-кремовый/ слон. кость | [16 empty] | Безвинтовое зажимное крепление | [5 empty] | Пластик |  | IP20 | [26 empty] | Выключатель/кнопка нажимная
Электроустановочное оборудование | Лицевые панели MyHome Play Zigbee | SER013 | Valena Life/Allure Профессиональная упаковка Legrand | 754772 | VLN-l АЛЮ Накл радио выкл 2к | 684.43 | 596 | 1 | ШТ | Add. file | Коммерческие страницы | http://e-catalogue.legrand.ru/upload/files/DC315_066.pdf |  | Add. file | Сертификаты | http://e-catalogue.legrand.ru/upload/sertificates/not_oblig.pdf |  | Group file | Каталог | https://www.legrand.ru/upload/upfails/broshyri/DC315_Valena-Life-Allure-catalogue.pdf |  | Group file | Каталог | https://www.legrand.ru/upload/upfails/broshyri/DC327_Valena-Life-Allure-brochure.pdf | Брошюра | Group file | Видеоролик внеш. | https://www.youtube.com/watch?v=40fevDRg3HY&t=51s |  | Group file | Видеоролик внеш. | https://www.youtube.com/watch?v=UrgoCcUZrTk |  | Group file | Видеоролик внеш. | https://www.youtube.com/watch?v=f4cP-gCpPm0 |  | Group file | Видеоролик внеш. | https://www.youtube.com/watch?v=-UIqi5M-27E&t=82s |  | Group file | Баннер | https://www.legrand.ru/press/corporate-identity/bannerpart/#goto-wiring-devices-valena-life-allure |  | Image | 1000 | http://project.legrand.ru/legrand/images/754/754772-1.jpg |  | Image | 300 | http://project.legrand.ru/legrand/images/754/754772-2.jpg |  | Image | 600 | http://project.legrand.ru/legrand/images/754/754772-3.jpg |  | Image | 800 to 1499 | http://project.legrand.ru/legrand/images/754/754772-4.jpg | [61 empty] | Valena LIFE MyHome Play Zigbee. Лицевая панель для выключателя-радиоприемника 2-канального.Алюминий | [7 empty] | Венгрия | EC000011 | Двойная нажимная клавиша | [6 empty] | Алюминий | [16 empty] | Безвинтовое зажимное крепление | [5 empty] | Пластик |  | IP20 | [26 empty] | Выключатель/кнопка нажимная
Электроустановочное оборудование | Лицевые панели MyHome Play Zigbee | SER013 | Valena Life/Allure Профессиональная упаковка Legrand | 754773 | VLN-а СЛК Накл беспр. выкл | 464.28 | 596 | 1 | ШТ | Add. file | Коммерческие страницы | http://e-catalogue.legrand.ru/upload/files/DC315_067.pdf |  | Add. file | Сертификаты | http://e-catalogue.legrand.ru/upload/sertificates/not_oblig.pdf |  | Group file | Каталог | https://www.legrand.ru/upload/upfails/broshyri/DC315_Valena-Life-Allure-catalogue.pdf |  | Group file | Каталог | https://www.legrand.ru/upload/upfails/broshyri/DC327_Valena-Life-Allure-brochure.pdf | Брошюра | Group file | Видеоролик внеш. | https://www.youtube.com/watch?v=40fevDRg3HY&t=51s |  | Group file | Видеоролик внеш. | https://www.youtube.com/watch?v=UrgoCcUZrTk |  | Group file | Видеоролик внеш. | https://www.youtube.com/watch?v=f4cP-gCpPm0 |  | Group file | Видеоролик внеш. | https://www.youtube.com/watch?v=-UIqi5M-27E&t=82s |  | Group file | Баннер | https://www.legrand.ru/press/corporate-identity/bannerpart/#goto-wiring-devices-valena-life-allure |  | Image | 1000 | http://project.legrand.ru/legrand/images/754/754773-1.jpg | [73 empty] | Valena ALLURE MyHome Play Zigbee. Лицевая панель для радиоуправляющего устройства 1-канального ON-OFF.Слоновая кость | [7 empty] | Венгрия | EC000011 | Двойная нажимная клавиша | [6 empty] | Светло-кремовый/ слон. кость | [16 empty] | Безвинтовое зажимное крепление | [5 empty] | Пластик |  | IP20 | [26 empty] | Диммер
Электроустановочное оборудование | Лицевые панели MyHome Play Zigbee | SER013 | Valena Life/Allure Профессиональная упаковка Legrand | 754774 | VLN-а АЛЮ Накл беспр. выкл | 464.28 | 596 | 1 | ШТ | Add. file | Коммерческие страницы | http://e-catalogue.legrand.ru/upload/files/DC315_067.pdf |  | Add. file | Сертификаты | http://e-catalogue.legrand.ru/upload/sertificates/not_oblig.pdf |  | Group file | Каталог | https://www.legrand.ru/upload/upfails/broshyri/DC315_Valena-Life-Allure-catalogue.pdf |  | Group file | Каталог | https://www.legrand.ru/upload/upfails/broshyri/DC327_Valena-Life-Allure-brochure.pdf | Брошюра | Group file | Видеоролик внеш. | https://www.youtube.com/watch?v=40fevDRg3HY&t=51s |  | Group file | Видеоролик внеш. | https://www.youtube.com/watch?v=UrgoCcUZrTk |  | Group file | Видеоролик внеш. | https://www.youtube.com/watch?v=f4cP-gCpPm0 |  | Group file | Видеоролик внеш. | https://www.youtube.com/watch?v=-UIqi5M-27E&t=82s |  | Group file | Баннер | https://www.legrand.ru/press/corporate-identity/bannerpart/#goto-wiring-devices-valena-life-allure |  | Image | 1000 | http://project.legrand.ru/legrand/images/754/754774-1.jpg | [73 empty] | Valena ALLURE MyHome Play Zigbee. Лицевая панель для радиоуправляющего устройства 1-канального ON-OFF.Алюминий | [7 empty] | Венгрия | EC000011 | Двойная нажимная клавиша | [6 empty] | Алюминий | [16 empty] | Безвинтовое зажимное крепление | [5 empty] | Пластик |  | IP20 | [26 empty] | Диммер
Электроустановочное оборудование | Лицевые панели MyHome Play Zigbee | SER013 | Valena Life/Allure Профессиональная упаковка Legrand | 754775 | VLN-а БЕЛ Накл радио выкл 2к | 410.66 | 596 | 1 | ШТ | Add. file | Коммерческие страницы | http://e-catalogue.legrand.ru/upload/files/DC315_066.pdf |  | Add. file | Сертификаты | http://e-catalogue.legrand.ru/upload/sertificates/not_oblig.pdf |  | Group file | Каталог | https://www.legrand.ru/upload/upfails/broshyri/DC315_Valena-Life-Allure-catalogue.pdf |  | Group file | Каталог | https://www.legrand.ru/upload/upfails/broshyri/DC327_Valena-Life-Allure-brochure.pdf | Брошюра | Group file | Видеоролик внеш. | https://www.youtube.com/watch?v=40fevDRg3HY&t=51s |  | Group file | Видеоролик внеш. | https://www.youtube.com/watch?v=UrgoCcUZrTk |  | Group file | Видеоролик внеш. | https://www.youtube.com/watch?v=f4cP-gCpPm0 |  | Group file | Видеоролик внеш. | https://www.youtube.com/watch?v=-UIqi5M-27E&t=82s |  | Group file | Баннер | https://www.legrand.ru/press/corporate-identity/bannerpart/#goto-wiring-devices-valena-life-allure |  | Image | 1000 | http://project.legrand.ru/legrand/images/754/754775-1.jpg | [73 empty] | Valena ALLURE MyHome Play Zigbee. Лицевая панель для выключателя-радиоприемника 2-канального.Белая | [7 empty] | Венгрия | EC000011 | Двойная нажимная клавиша | [6 empty] | Белый | [16 empty] | Безвинтовое зажимное крепление | [5 empty] | Пластик |  | IP20 | [26 empty] | Диммер
Электроустановочное оборудование | Лицевые панели MyHome Play Zigbee | SER013 | Valena Life/Allure Профессиональная упаковка Legrand | 754776 | VLN-а СЛК Накл радио выкл 2к | 410.66 | 596 | 1 | ШТ | Add. file | Коммерческие страницы | http://e-catalogue.legrand.ru/upload/files/DC315_066.pdf |  | Add. file | Сертификаты | http://e-catalogue.legrand.ru/upload/sertificates/not_oblig.pdf |  | Group file | Каталог | https://www.legrand.ru/upload/upfails/broshyri/DC315_Valena-Life-Allure-catalogue.pdf |  | Group file | Каталог | https://www.legrand.ru/upload/upfails/broshyri/DC327_Valena-Life-Allure-brochure.pdf | Брошюра | Group file | Видеоролик внеш. | https://www.youtube.com/watch?v=40fevDRg3HY&t=51s |  | Group file | Видеоролик внеш. | https://www.youtube.com/watch?v=UrgoCcUZrTk |  | Group file | Видеоролик внеш. | https://www.youtube.com/watch?v=f4cP-gCpPm0 |  | Group file | Видеоролик внеш. | https://www.youtube.com/watch?v=-UIqi5M-27E&t=82s |  | Group file | Баннер | https://www.legrand.ru/press/corporate-identity/bannerpart/#goto-wiring-devices-valena-life-allure |  | Image | 1000 | http://project.legrand.ru/legrand/images/754/754776-1.jpg | [73 empty] | Valena ALLURE MyHome Play Zigbee. Лицевая панель для выключателя-радиоприемника 2-канального.Слоновая кость | [7 empty] | Венгрия | EC000011 | Двойная нажимная клавиша | [6 empty] | Светло-кремовый/ слон. кость | [16 empty] | Безвинтовое зажимное крепление | [5 empty] | Пластик |  | IP20 | [26 empty] | Диммер
Электроустановочное оборудование | Лицевые панели MyHome Play Zigbee | SER013 | Valena Life/Allure Профессиональная упаковка Legrand | 754777 | VLN-а АЛЮ Накл радио выкл 2к | 684.43 | 596 | 1 | ШТ | Add. file | Коммерческие страницы | http://e-catalogue.legrand.ru/upload/files/DC315_066.pdf |  | Add. file | Сертификаты | http://e-catalogue.legrand.ru/upload/sertificates/not_oblig.pdf |  | Group file | Каталог | https://www.legrand.ru/upload/upfails/broshyri/DC315_Valena-Life-Allure-catalogue.pdf |  | Group file | Каталог | https://www.legrand.ru/upload/upfails/broshyri/DC327_Valena-Life-Allure-brochure.pdf | Брошюра | Group file | Видеоролик внеш. | https://www.youtube.com/watch?v=40fevDRg3HY&t=51s |  | Group file | Видеоролик внеш. | https://www.youtube.com/watch?v=UrgoCcUZrTk |  | Group file | Видеоролик внеш. | https://www.youtube.com/watch?v=f4cP-gCpPm0 |  | Group file | Видеоролик внеш. | https://www.youtube.com/watch?v=-UIqi5M-27E&t=82s |  | Group file | Баннер | https://www.legrand.ru/press/corporate-identity/bannerpart/#goto-wiring-devices-valena-life-allure |  | Image | 1000 | http://project.legrand.ru/legrand/images/754/754777-1.jpg | [73 empty] | Valena ALLURE MyHome Play Zigbee. Лицевая панель для выключателя-радиоприемника 2-канального.Алюминий | [7 empty] | Венгрия | EC000011 | Двойная нажимная клавиша | [6 empty] | Алюминий | [16 empty] | Безвинтовое зажимное крепление | [5 empty] | Пластик |  | IP20 | [26 empty] | Диммер
Электроустановочное оборудование | Лицевые панели MyHome Play Zigbee | SER013 | Valena Life/Allure Профессиональная упаковка Legrand | 754778 | VLN-l БЕЛ Накл беспр. выкл 2к | 410.66 | 596 | 1 | ШТ | Add. file | Коммерческие страницы | http://e-catalogue.legrand.ru/upload/files/DC315_067.pdf |  | Add. file | Сертификаты | http://e-catalogue.legrand.ru/upload/sertificates/not_oblig.pdf |  | Group file | Каталог | https://www.legrand.ru/upload/upfails/broshyri/DC315_Valena-Life-Allure-catalogue.pdf |  | Group file | Каталог | https://www.legrand.ru/upload/upfails/broshyri/DC327_Valena-Life-Allure-brochure.pdf | Брошюра | Group file | Видеоролик внеш. | https://www.youtube.com/watch?v=40fevDRg3HY&t=51s |  | Group file | Видеоролик внеш. | https://www.youtube.com/watch?v=UrgoCcUZrTk |  | Group file | Видеоролик внеш. | https://www.youtube.com/watch?v=f4cP-gCpPm0 |  | Group file | Видеоролик внеш. | https://www.youtube.com/watch?v=-UIqi5M-27E&t=82s |  | Group file | Баннер | https://www.legrand.ru/press/corporate-identity/bannerpart/#goto-wiring-devices-valena-life-allure |  | Image | 1000 | http://project.legrand.ru/legrand/images/754/754778-1.jpg |  | Image | 800 to 1499 | http://project.legrand.ru/legrand/images/754/754778-2.jpg | [69 empty] | Valena LIFE MyHome Play Zigbee. Лицевая панель для радиоуправляющего устройства 2-канального ON-OFF.Белая | [7 empty] | Венгрия | EC000011 | Двойная нажимная клавиша | [6 empty] | Белый | [16 empty] | Безвинтовое зажимное крепление | [5 empty] | Пластик |  | IP20 | [26 empty] | Выключатель/кнопка нажимная
Электроустановочное оборудование | Лицевые панели MyHome Play Zigbee | SER013 | Valena Life/Allure Профессиональная упаковка Legrand | 754779 | VLN-l СЛК Накл беспр. выкл 2к | 410.66 | 596 | 1 | ШТ | Add. file | Коммерческие страницы | http://e-catalogue.legrand.ru/upload/files/DC315_067.pdf |  | Add. file | Сертификаты | http://e-catalogue.legrand.ru/upload/sertificates/not_oblig.pdf |  | Group file | Каталог | https://www.legrand.ru/upload/upfails/broshyri/DC315_Valena-Life-Allure-catalogue.pdf |  | Group file | Каталог | https://www.legrand.ru/upload/upfails/broshyri/DC327_Valena-Life-Allure-brochure.pdf | Брошюра | Group file | Видеоролик внеш. | https://www.youtube.com/watch?v=40fevDRg3HY&t=51s |  | Group file | Видеоролик внеш. | https://www.youtube.com/watch?v=UrgoCcUZrTk |  | Group file | Видеоролик внеш. | https://www.youtube.com/watch?v=f4cP-gCpPm0 |  | Group file | Видеоролик внеш. | https://www.youtube.com/watch?v=-UIqi5M-27E&t=82s |  | Group file | Баннер | https://www.legrand.ru/press/corporate-identity/bannerpart/#goto-wiring-devices-valena-life-allure |  | Image | 1000 | http://project.legrand.ru/legrand/images/754/754779-1.jpg |  | Image | 800 to 1499 | http://project.legrand.ru/legrand/images/754/754779-2.jpg | [69 empty] | Valena LIFE MyHome Play Zigbee. Лицевая панель для радиоуправляющего устройства 2-канального ON-OFF.Слоновая кость | [7 empty] | Венгрия | EC000011 | Двойная нажимная клавиша | [6 empty] | Светло-кремовый/ слон. кость | [16 empty] | Безвинтовое зажимное крепление | [5 empty] | Пластик |  | IP20 | [26 empty] | Выключатель/кнопка нажимная
Электроустановочное оборудование | Лицевые панели MyHome Play Zigbee | SER013 | Valena Life/Allure Профессиональная упаковка Legrand | 754783 | VLN-l АЛЮ Накл беспр. выкл 2к | 684.43 | 596 | 1 | ШТ | Add. file | Коммерческие страницы | http://e-catalogue.legrand.ru/upload/files/DC315_067.pdf |  | Add. file | Сертификаты | http://e-catalogue.legrand.ru/upload/sertificates/not_oblig.pdf |  | Group file | Каталог | https://www.legrand.ru/upload/upfails/broshyri/DC315_Valena-Life-Allure-catalogue.pdf |  | Group file | Каталог | https://www.legrand.ru/upload/upfails/broshyri/DC327_Valena-Life-Allure-brochure.pdf | Брошюра | Group file | Видеоролик внеш. | https://www.youtube.com/watch?v=40fevDRg3HY&t=51s |  | Group file | Видеоролик внеш. | https://www.youtube.com/watch?v=UrgoCcUZrTk |  | Group file | Видеоролик внеш. | https://www.youtube.com/watch?v=f4cP-gCpPm0 |  | Group file | Видеоролик внеш. | https://www.youtube.com/watch?v=-UIqi5M-27E&t=82s |  | Group file | Баннер | https://www.legrand.ru/press/corporate-identity/bannerpart/#goto-wiring-devices-valena-life-allure |  | Image | 1000 | http://project.legrand.ru/legrand/images/754/754783-1.jpg |  | Image | 800 to 1499 | http://project.legrand.ru/legrand/images/754/754783-2.jpg | [69 empty] | Valena LIFE MyHome Play Zigbee. Лицевая панель для радиоуправляющего устройства 2-канального ON-OFF.Алюминий | [7 empty] | Венгрия | EC000011 | Двойная нажимная клавиша | [6 empty] | Алюминий | [16 empty] | Безвинтовое зажимное крепление | [5 empty] | Пластик |  | IP20 | [26 empty] | Выключатель/кнопка нажимная
Электроустановочное оборудование | Лицевые панели MyHome Play Zigbee | SER013 | Valena Life/Allure Профессиональная упаковка Legrand | 754784 | VLN-а БЕЛ Накл беспр. выкл 2к | 410.66 | 596 | 1 | ШТ | Add. file | Коммерческие страницы | http://e-catalogue.legrand.ru/upload/files/DC315_067.pdf |  | Add. file | Сертификаты | http://e-catalogue.legrand.ru/upload/sertificates/not_oblig.pdf |  | Group file | Каталог | https://www.legrand.ru/upload/upfails/broshyri/DC315_Valena-Life-Allure-catalogue.pdf |  | Group file | Каталог | https://www.legrand.ru/upload/upfails/broshyri/DC327_Valena-Life-Allure-brochure.pdf | Брошюра | Group file | Видеоролик внеш. | https://www.youtube.com/watch?v=40fevDRg3HY&t=51s |  | Group file | Видеоролик внеш. | https://www.youtube.com/watch?v=UrgoCcUZrTk |  | Group file | Видеоролик внеш. | https://www.youtube.com/watch?v=f4cP-gCpPm0 |  | Group file | Видеоролик внеш. | https://www.youtube.com/watch?v=-UIqi5M-27E&t=82s |  | Group file | Баннер | https://www.legrand.ru/press/corporate-identity/bannerpart/#goto-wiring-devices-valena-life-allure |  | Image | 1000 | http://project.legrand.ru/legrand/images/754/754784-1.jpg | [73 empty] | Valena ALLURE MyHome Play Zigbee. Лицевая панель для радиоуправляющего устройства 2-канального ON-OFF.Белая | [7 empty] | Венгрия | EC000011 | Двойная нажимная клавиша | [6 empty] | Белый | [16 empty] | Безвинтовое зажимное крепление | [5 empty] | Пластик |  | IP20 | [26 empty] | Диммер
Электроустановочное оборудование | Лицевые панели MyHome Play Zigbee | SER013 | Valena Life/Allure Профессиональная упаковка Legrand | 754793 | VLN-а СЛК Накл беспр. выкл 2к | 410.66 | 596 | 1 | ШТ | Add. file | Коммерческие страницы | http://e-catalogue.legrand.ru/upload/files/DC315_067.pdf |  | Add. file | Сертификаты | http://e-catalogue.legrand.ru/upload/sertificates/not_oblig.pdf |  | Group file | Каталог | https://www.legrand.ru/upload/upfails/broshyri/DC315_Valena-Life-Allure-catalogue.pdf |  | Group file | Каталог | https://www.legrand.ru/upload/upfails/broshyri/DC327_Valena-Life-Allure-brochure.pdf | Брошюра | Group file | Видеоролик внеш. | https://www.youtube.com/watch?v=40fevDRg3HY&t=51s |  | Group file | Видеоролик внеш. | https://www.youtube.com/watch?v=UrgoCcUZrTk |  | Group file | Видеоролик внеш. | https://www.youtube.com/watch?v=f4cP-gCpPm0 |  | Group file | Видеоролик внеш. | https://www.youtube.com/watch?v=-UIqi5M-27E&t=82s |  | Group file | Баннер | https://www.legrand.ru/press/corporate-identity/bannerpart/#goto-wiring-devices-valena-life-allure |  | Image | 1000 | http://project.legrand.ru/legrand/images/754/754793-1.jpg | [73 empty] | Valena ALLURE MyHome Play Zigbee. Лицевая панель для радиоуправляющего устройства 2-канального ON-OFF.Слоновая кость | [7 empty] | Венгрия | EC000011 | Двойная нажимная клавиша | [6 empty] | Светло-кремовый/ слон. кость | [16 empty] | Безвинтовое зажимное крепление | [5 empty] | Пластик |  | IP20 | [26 empty] | Диммер
Электроустановочное оборудование | Лицевые панели MyHome Play Zigbee | SER013 | Valena Life/Allure Профессиональная упаковка Legrand | 754794 | VLN-а АЛЮ Накл беспр. выкл 2к | 684.43 | 596 | 1 | ШТ | Add. file | Коммерческие страницы | http://e-catalogue.legrand.ru/upload/files/DC315_067.pdf |  | Add. file | Сертификаты | http://e-catalogue.legrand.ru/upload/sertificates/not_oblig.pdf |  | Group file | Каталог | https://www.legrand.ru/upload/upfails/broshyri/DC315_Valena-Life-Allure-catalogue.pdf |  | Group file | Каталог | https://www.legrand.ru/upload/upfails/broshyri/DC327_Valena-Life-Allure-brochure.pdf | Брошюра | Group file | Видеоролик внеш. | https://www.youtube.com/watch?v=40fevDRg3HY&t=51s |  | Group file | Видеоролик внеш. | https://www.youtube.com/watch?v=UrgoCcUZrTk |  | Group file | Видеоролик внеш. | https://www.youtube.com/watch?v=f4cP-gCpPm0 |  | Group file | Видеоролик внеш. | https://www.youtube.com/watch?v=-UIqi5M-27E&t=82s |  | Group file | Баннер | https://www.legrand.ru/press/corporate-identity/bannerpart/#goto-wiring-devices-valena-life-allure |  | Image | 1000 | http://project.legrand.ru/legrand/images/754/754794-1.jpg | [73 empty] | Valena ALLURE MyHome Play Zigbee. Лицевая панель для радиоуправляющего устройства 2-канального ON-OFF.Алюминий | [7 empty] | Венгрия | EC000011 | Двойная нажимная клавиша | [6 empty] | Алюминий | [16 empty] | Безвинтовое зажимное крепление | [5 empty] | Пластик |  | IP20 | [26 empty] | Диммер
Электроустановочное оборудование | Лицевые панели MyHome Play Zigbee | SER013 | Valena Life/Allure Профессиональная упаковка Legrand | 754803 | VLN-l БЕЛ Накл бпр.выкл.сц 4х | 457.22 | 596 | 1 | ШТ | Add. file | Коммерческие страницы | http://e-catalogue.legrand.ru/upload/files/DC315_067.pdf |  | Add. file | Сертификаты | http://e-catalogue.legrand.ru/upload/sertificates/not_oblig.pdf |  | Group file | Каталог | https://www.legrand.ru/upload/upfails/broshyri/DC315_Valena-Life-Allure-catalogue.pdf |  | Group file | Каталог | https://www.legrand.ru/upload/upfails/broshyri/DC327_Valena-Life-Allure-brochure.pdf | Брошюра | Group file | Видеоролик внеш. | https://www.youtube.com/watch?v=40fevDRg3HY&t=51s |  | Group file | Видеоролик внеш. | https://www.youtube.com/watch?v=UrgoCcUZrTk |  | Group file | Видеоролик внеш. | https://www.youtube.com/watch?v=f4cP-gCpPm0 |  | Group file | Видеоролик внеш. | https://www.youtube.com/watch?v=-UIqi5M-27E&t=82s |  | Group file | Баннер | https://www.legrand.ru/press/corporate-identity/bannerpart/#goto-wiring-devices-valena-life-allure |  | Image | 1000 | http://project.legrand.ru/legrand/images/754/754803-1.jpg |  | Image | 800 to 1499 | http://project.legrand.ru/legrand/images/754/754803-2.jpg | [69 empty] | Valena LIFE MyHome Play Zigbee. Лицевая панель для 4-сценарного радиоуправляющего устройства.Белая | [7 empty] | Венгрия | EC000011 | Двойная нажимная клавиша | [6 empty] | Белый | [16 empty] | Безвинтовое зажимное крепление | [5 empty] | Пластик |  | IP20 | [26 empty] | Выключатель/кнопка нажимная
Электроустановочное оборудование | Лицевые панели MyHome Play Zigbee | SER013 | Valena Life/Allure Профессиональная упаковка Legrand | 754804 | VLN-l СЛК Накл бпр.выкл.сц 4х | 457.22 | 596 | 1 | ШТ | Add. file | Коммерческие страницы | http://e-catalogue.legrand.ru/upload/files/DC315_067.pdf |  | Add. file | Сертификаты | http://e-catalogue.legrand.ru/upload/sertificates/not_oblig.pdf |  | Group file | Каталог | https://www.legrand.ru/upload/upfails/broshyri/DC315_Valena-Life-Allure-catalogue.pdf |  | Group file | Каталог | https://www.legrand.ru/upload/upfails/broshyri/DC327_Valena-Life-Allure-brochure.pdf | Брошюра | Group file | Видеоролик внеш. | https://www.youtube.com/watch?v=40fevDRg3HY&t=51s |  | Group file | Видеоролик внеш. | https://www.youtube.com/watch?v=UrgoCcUZrTk |  | Group file | Видеоролик внеш. | https://www.youtube.com/watch?v=f4cP-gCpPm0 |  | Group file | Видеоролик внеш. | https://www.youtube.com/watch?v=-UIqi5M-27E&t=82s |  | Group file | Баннер | https://www.legrand.ru/press/corporate-identity/bannerpart/#goto-wiring-devices-valena-life-allure |  | Image | 1000 | http://project.legrand.ru/legrand/images/754/754804-1.jpg |  | Image | 800 to 1499 | http://project.legrand.ru/legrand/images/754/754804-2.jpg | [69 empty] | Valena LIFE MyHome Play Zigbee. Лицевая панель для 4-сценарного радиоуправляющего устройства.Слоновая кость | [7 empty] | Венгрия | EC000011 | Двойная нажимная клавиша | [6 empty] | Светло-кремовый/ слон. кость | [16 empty] | Безвинтовое зажимное крепление | [5 empty] | Пластик |  | IP20 | [26 empty] | Выключатель/кнопка нажимная
Электроустановочное оборудование | Лицевые панели MyHome Play Zigbee | SER013 | Valena Life/Allure Профессиональная упаковка Legrand | 754813 | VLN-l АЛЮ Накл бпр.выкл.сц 4х | 702.77 | 596 | 1 | ШТ | Add. file | Коммерческие страницы | http://e-catalogue.legrand.ru/upload/files/DC315_067.pdf |  | Add. file | Сертификаты | http://e-catalogue.legrand.ru/upload/sertificates/not_oblig.pdf |  | Group file | Каталог | https://www.legrand.ru/upload/upfails/broshyri/DC315_Valena-Life-Allure-catalogue.pdf |  | Group file | Каталог | https://www.legrand.ru/upload/upfails/broshyri/DC327_Valena-Life-Allure-brochure.pdf | Брошюра | Group file | Видеоролик внеш. | https://www.youtube.com/watch?v=40fevDRg3HY&t=51s |  | Group file | Видеоролик внеш. | https://www.youtube.com/watch?v=UrgoCcUZrTk |  | Group file | Видеоролик внеш. | https://www.youtube.com/watch?v=f4cP-gCpPm0 |  | Group file | Видеоролик внеш. | https://www.youtube.com/watch?v=-UIqi5M-27E&t=82s |  | Group file | Баннер | https://www.legrand.ru/press/corporate-identity/bannerpart/#goto-wiring-devices-valena-life-allure |  | Image | 1000 | http://project.legrand.ru/legrand/images/754/754813-1.jpg |  | Image | 800 to 1499 | http://project.legrand.ru/legrand/images/754/754813-2.jpg | [69 empty] | Valena LIFE MyHome Play Zigbee. Лицевая панель для 4-сценарного радиоуправляющего устройства.Алюминий | [7 empty] | Венгрия | EC000011 | Двойная нажимная клавиша | [6 empty] | Алюминий | [16 empty] | Безвинтовое зажимное крепление | [5 empty] | Пластик |  | IP20 | [26 empty] | Выключатель/кнопка нажимная