## Worksheet
Item features
Created by pisarenko 08-07-2019 12:53:33
Товарная группа | Признак изделия | Семейство | Наименование серии | Артикул | Наименование товара | Тариф | Серия | Мин кол-во | ЕдИзм | Назначение файла | Описание | _FileLink | Комментарий | Назначение файла | Описание | _FileLink | Комментарий | Назначение файла | Описание | _FileLink | Комментарий | Назначение файла | Описание | _FileLink | Комментарий | Назначение файла | Описание | _FileLink | Комментарий | Назначение файла | Описание | _FileLink | Комментарий | Назначение файла | Описание | _FileLink | Комментарий | Назначение файла | Описание | _FileLink | Комментарий | Назначение файла | Описание | _FileLink | Комментарий | Назначение файла | Описание | _FileLink | Комментарий | Назначение файла | Описание | _FileLink | Комментарий | Назначение файла | Описание | _FileLink | Комментарий | Назначение файла | Описание | _FileLink | Комментарий | Назначение файла | Описание | _FileLink | Комментарий | Назначение файла | Описание | _FileLink | Комментарий | Назначение файла | Описание | _FileLink | Комментарий | Назначение файла | Описание | _FileLink | Комментарий | Назначение файла | Описание | _FileLink | Комментарий | Назначение файла | Описание | _FileLink | Комментарий | Назначение файла | Описание | _FileLink | Комментарий | Назначение файла | Описание | _FileLink | Комментарий | Назначение файла | Описание | _FileLink | Комментарий | Назначение файла | Описание | _FileLink | Комментарий | Назначение файла | Описание | _FileLink | Комментарий | Назначение файла | Описание | _FileLink | Комментарий | Назначение файла | Описание | _FileLink | Комментарий | Назначение файла | Описание | _FileLink | Комментарий | Назначение файла | Описание | _FileLink | Комментарий | Подробное описание товара | Минимальная температура хранения | Максимальная температура хранения | Монтажная глубина | Ударопрочность по стандарту EN 50102 | Минимальная рабочая температура | Максимальная рабочая температура | Макс. сечение кабеля | Страна-производитель | Класс ETIM | Тип/модель | Номинальное напряжение | Способ/место крепления | Коммутируем. мощность | Погрешность поддержания температуры | Датчик | Температура | Цвет | Степень защиты (IP) | Высота | Ширина | Глубина | Тип контакта | Номин. ток | Тип комплектации | Товары набора | Тип изделия | Количество клавиш | Номинальный ток | Тип поверхности | Длина изделия | Высота изделия | Ширина изделия | Совместимые типы ламп | Способ/ тип крепления | IP степень защиты | Местное управление / ручное управление | Максимальное сечение зажимаемого кабеля | Номин. мощность | Тип нагрузки | Материал | Качество / свойство материала | Подходит для степени защиты (IP) | Частота | Ширина устройства | Высота устройства | Глубина устройства | Технология детекции | Место установки датчика движения | Тип подключения датчика движения | Рекомендация к установке датчика движения | Собственное потребление датчика в режиме ожидания | Оптимальная высота установки | Макс. дальность передачи в сторону | Макс. дальность передачи по фронту | Диаметр зоны детектировния на уровне пола | Мин. время включения | Макс. рабочий цикл | Угол обнаружения по горизонтали | Порог срабатывания по освещённости | Макс. коммутационная мощность | Макс. пусковой ток | Тип/способ подключения | Количество постов/ гнезд/ мест | Со шторками (защита от прикосновения) | Тип/способ подключения | Подходит для количества коннекторов | Категория (Cat) | Направление выхода | Назначение/применение | Выход. ток | Коммерческий цвет | Тип соединителя/разъема | Классификация по AWG (Американская классификация проводов) | Максимальный диаметр кабеля для ТВ розеток | Количество выходов | Цвет лампы | Тип лампы | Номинальное напряжение Ue при AC 50 Гц | Количество клавиш | Ширина открытия | Ориентация монтажа | Конструктивное исполнение | Защитное покрытие | Длина | Внутр. глубина | Форма | Монтажное коммутационное оборудование | Для трубы диаметром | Количество вводов | Подходит для кабеля диаметром: | Для электрич. арматуры в количестве | Диаметр | Тип лампы | Мощность лампы | Тип выключателя | Тип розетки | Количество розеток | Тип включения/управления | Номин. ток розетки | Подходит для типа волокна: | Материал корпуса | Число модулей по горизонтали (модульная система) | Высота проёма под измерительный прибор
Электроустановочное оборудование | Рамки | SER050 | Серия Etika Legrand | 672553 | Рамка 3п АЛЮ ETIKA | 251.03 | 589 | 10 | ШТ | Add. file | Сертификаты | http://e-catalogue.legrand.ru/upload/sertificates/not_oblig.pdf |  | Add. file | Инструкции | http://e-catalogue.legrand.ru/upload/files/F01814RU-00.pdf |  | Group file | Каталог | https://www.legrand.ru/upload/upfails/broshyri/DC340_Etika-catalogue-2016-17.pdf |  | Group file | Видеоролик внеш. | https://www.youtube.com/watch?v=yBSjKe9EJN8&t=13s |  | Group file | Баннер | https://www.legrand.ru/press/corporate-identity/bannerpart/#goto-wiring-devices-etika |  | Image |  | http://project.legrand.ru/legrand/images/672/672553-2.jpg |  | Image |  | http://project.legrand.ru/legrand/images/672/672553-3.jpg |  | Image |  | http://project.legrand.ru/legrand/images/672/672553.jpg | [81 empty] | Рамка - 3 поста - Etika - алюминий |  |  |  | IK07 | -5 °C | 35 °C |  | Россия | [8 empty] | Алюминий | Прочее | 86 мм | 228 мм | 10 мм | [18 empty] | Пластик | [22 empty] | 3 | [17 empty] | Горизонтальн. и вертикальн.
Электроустановочное оборудование | Рамки | SER050 | Серия Etika Legrand | 672554 | Рамка 4п АЛЮ ETIKA | 552.26 | 589 | 10 | ШТ | Add. file | Сертификаты | http://e-catalogue.legrand.ru/upload/sertificates/not_oblig.pdf |  | Add. file | Инструкции | http://e-catalogue.legrand.ru/upload/files/F01814RU-00.pdf |  | Group file | Каталог | https://www.legrand.ru/upload/upfails/broshyri/DC340_Etika-catalogue-2016-17.pdf |  | Group file | Видеоролик внеш. | https://www.youtube.com/watch?v=yBSjKe9EJN8&t=13s |  | Group file | Баннер | https://www.legrand.ru/press/corporate-identity/bannerpart/#goto-wiring-devices-etika |  | Image |  | http://project.legrand.ru/legrand/images/672/672554-1.jpg | [89 empty] | Рамка - 4 поста - Etika - алюминий |  |  |  | IK07 | -5 °C | 35 °C |  | Россия | [8 empty] | Алюминий | Прочее | 86 мм | 299 мм | 10 мм | [18 empty] | Пластик | [22 empty] | 4 | [17 empty] | Горизонтальн. и вертикальн.
Электроустановочное оборудование | Рамки | SER050 | Серия Etika Legrand | 672555 | Рамка 5п АЛЮ ETIKA | 644.31 | 589 | 10 | ШТ | Add. file | Сертификаты | http://e-catalogue.legrand.ru/upload/sertificates/not_oblig.pdf |  | Add. file | Инструкции | http://e-catalogue.legrand.ru/upload/files/F01814RU-00.pdf |  | Group file | Каталог | https://www.legrand.ru/upload/upfails/broshyri/DC340_Etika-catalogue-2016-17.pdf |  | Group file | Видеоролик внеш. | https://www.youtube.com/watch?v=yBSjKe9EJN8&t=13s |  | Group file | Баннер | https://www.legrand.ru/press/corporate-identity/bannerpart/#goto-wiring-devices-etika |  | Image |  | http://project.legrand.ru/legrand/images/672/672555-1.jpg | [89 empty] | Рамка - 5 постов - Etika - алюминий |  |  |  | IK07 | -5 °C | 35 °C |  | Россия | [8 empty] | Алюминий | Прочее | 86 мм | 370 мм | 10 мм | [18 empty] | Пластик | [22 empty] | 5 | [17 empty] | Горизонтальн. и вертикальн.
Электроустановочное оборудование | Рамки | SER050 | Серия Etika Legrand | 672556 | Рамка 1п д/марк АЛЮ ETIKA | 160.35 | 589 | 10 | ШТ | Group file | Каталог | https://www.legrand.ru/upload/upfails/broshyri/DC340_Etika-catalogue-2016-17.pdf |  | Group file | Видеоролик внеш. | https://www.youtube.com/watch?v=yBSjKe9EJN8&t=13s |  | Group file | Баннер | https://www.legrand.ru/press/corporate-identity/bannerpart/#goto-wiring-devices-etika | [101 empty] | Рамка с держателем для маркировки - 1 пост - Etika - алюминий |  |  |  | IK07 | -5 °C | 35 °C |  | Венгрия | [8 empty] | Алюминий | IP20 | 86 мм | 86 мм | 10 мм | [18 empty] | Пластик | [22 empty] | 1 | [17 empty] | Горизонтальн.
Электроустановочное оборудование | Рамки | SER050 | Серия Etika Legrand | 672560 | Рамка 1п IP44 СЛНК ETIKA | 285.05 | 589 | 10 | ШТ | Add. file | Сертификаты | http://e-catalogue.legrand.ru/upload/sertificates/not_oblig.pdf |  | Add. file | Инструкции | http://e-catalogue.legrand.ru/upload/files/F01814RU-00.pdf |  | Group file | Каталог | https://www.legrand.ru/upload/upfails/broshyri/DC340_Etika-catalogue-2016-17.pdf |  | Group file | Видеоролик внеш. | https://www.youtube.com/watch?v=yBSjKe9EJN8&t=13s |  | Group file | Баннер | https://www.legrand.ru/press/corporate-identity/bannerpart/#goto-wiring-devices-etika | [93 empty] | Рамка с защитной крышкой IP 44 - Etika - слоновая кость |  |  |  | IK07 | -5 °C | 35 °C |  | Венгрия | [8 empty] | Бежевый | IP44 | 86 мм | 86 мм | 23.15 мм | [18 empty] | Пластик | [22 empty] | 1 | [17 empty] | Горизонтальн. и вертикальн.
Электроустановочное оборудование | Рамки | SER050 | Серия Etika Legrand | 672561 | Рамка 1п Сливовый ETIKA | 88.31 | 589 | 20 | ШТ | Add. file | Сертификаты | http://e-catalogue.legrand.ru/upload/sertificates/not_oblig.pdf |  | Add. file | Инструкции | http://e-catalogue.legrand.ru/upload/files/F01814RU-00.pdf |  | Group file | Каталог | https://www.legrand.ru/upload/upfails/broshyri/DC340_Etika-catalogue-2016-17.pdf |  | Group file | Видеоролик внеш. | https://www.youtube.com/watch?v=yBSjKe9EJN8&t=13s |  | Group file | Баннер | https://www.legrand.ru/press/corporate-identity/bannerpart/#goto-wiring-devices-etika |  | Image |  | http://project.legrand.ru/legrand/images/672/672561-2.jpg |  | Image |  | http://project.legrand.ru/legrand/images/672/672561-3.jpg |  | Image |  | http://project.legrand.ru/legrand/images/672/672561.jpg | [81 empty] | Рамка - 1 пост - Etika - сливовый |  |  |  | IK07 | -5 °C | 35 °C |  | Россия | [8 empty] | Прочее | Прочее | 86 мм | 86 мм | 10 мм | [18 empty] | Пластик | [22 empty] | 1 | [17 empty] | Горизонтальн. и вертикальн.
Электроустановочное оборудование | Рамки | SER050 | Серия Etika Legrand | 672562 | Рамка 2п Сливовый ETIKA | 184.09 | 589 | 10 | ШТ | Add. file | Сертификаты | http://e-catalogue.legrand.ru/upload/sertificates/not_oblig.pdf |  | Add. file | Инструкции | http://e-catalogue.legrand.ru/upload/files/F01814RU-00.pdf |  | Group file | Каталог | https://www.legrand.ru/upload/upfails/broshyri/DC340_Etika-catalogue-2016-17.pdf |  | Group file | Видеоролик внеш. | https://www.youtube.com/watch?v=yBSjKe9EJN8&t=13s |  | Group file | Баннер | https://www.legrand.ru/press/corporate-identity/bannerpart/#goto-wiring-devices-etika |  | Image |  | http://project.legrand.ru/legrand/images/672/672562-2.jpg |  | Image |  | http://project.legrand.ru/legrand/images/672/672562-3.jpg |  | Image |  | http://project.legrand.ru/legrand/images/672/672562.jpg | [81 empty] | Рамка - 2 поста - Etika - сливовый |  |  |  | IK07 | -5 °C | 35 °C |  | Россия | [8 empty] | Прочее | Прочее | 86 мм | 157 мм | 10 мм | [18 empty] | Пластик | [22 empty] | 2 | [17 empty] | Горизонтальн. и вертикальн.
Электроустановочное оборудование | Рамки | SER050 | Серия Etika Legrand | 672563 | Рамка 3п Сливовый ETIKA | 276.13 | 589 | 10 | ШТ | Add. file | Сертификаты | http://e-catalogue.legrand.ru/upload/sertificates/not_oblig.pdf |  | Add. file | Инструкции | http://e-catalogue.legrand.ru/upload/files/F01814RU-00.pdf |  | Group file | Каталог | https://www.legrand.ru/upload/upfails/broshyri/DC340_Etika-catalogue-2016-17.pdf |  | Group file | Видеоролик внеш. | https://www.youtube.com/watch?v=yBSjKe9EJN8&t=13s |  | Group file | Баннер | https://www.legrand.ru/press/corporate-identity/bannerpart/#goto-wiring-devices-etika |  | Image |  | http://project.legrand.ru/legrand/images/672/672563-2.jpg |  | Image |  | http://project.legrand.ru/legrand/images/672/672563-3.jpg |  | Image |  | http://project.legrand.ru/legrand/images/672/672563.jpg | [81 empty] | Рамка - 3 поста - Etika - сливовый |  |  |  | IK07 | -5 °C | 35 °C |  | Россия | [8 empty] | Прочее | Прочее | 86 мм | 228 мм | 10 мм | [18 empty] | Пластик | [22 empty] | 3 | [17 empty] | Горизонтальн. и вертикальн.
Электроустановочное оборудование | Рамки | SER050 | Серия Etika Legrand | 672564 | Рамка 4п Сливовый ETIKA | 552.26 | 589 | 10 | ШТ | Add. file | Сертификаты | http://e-catalogue.legrand.ru/upload/sertificates/not_oblig.pdf |  | Add. file | Инструкции | http://e-catalogue.legrand.ru/upload/files/F01814RU-00.pdf |  | Group file | Каталог | https://www.legrand.ru/upload/upfails/broshyri/DC340_Etika-catalogue-2016-17.pdf |  | Group file | Видеоролик внеш. | https://www.youtube.com/watch?v=yBSjKe9EJN8&t=13s |  | Group file | Баннер | https://www.legrand.ru/press/corporate-identity/bannerpart/#goto-wiring-devices-etika |  | Image |  | http://project.legrand.ru/legrand/images/672/672564-1.jpg | [89 empty] | Рамка - 4 поста - Etika - сливовый |  |  |  | IK07 | -5 °C | 35 °C |  | Россия | [8 empty] | Прочее | Прочее | 86 мм | 299 мм | 10 мм | [18 empty] | Пластик | [22 empty] | 4 | [17 empty] | Горизонтальн. и вертикальн.
Электроустановочное оборудование | Рамки | SER050 | Серия Etika Legrand | 672565 | Рамка 5п Сливовый ETIKA | 644.31 | 589 | 10 | ШТ | Add. file | Сертификаты | http://e-catalogue.legrand.ru/upload/sertificates/not_oblig.pdf |  | Add. file | Инструкции | http://e-catalogue.legrand.ru/upload/files/F01814RU-00.pdf |  | Group file | Каталог | https://www.legrand.ru/upload/upfails/broshyri/DC340_Etika-catalogue-2016-17.pdf |  | Group file | Видеоролик внеш. | https://www.youtube.com/watch?v=yBSjKe9EJN8&t=13s |  | Group file | Баннер | https://www.legrand.ru/press/corporate-identity/bannerpart/#goto-wiring-devices-etika |  | Image |  | http://project.legrand.ru/legrand/images/672/672565-1.jpg | [89 empty] | Рамка - 5 постов - Etika - сливовый |  |  |  | IK07 | -5 °C | 35 °C |  | Франция | [8 empty] | Прочее | Прочее | 86 мм | 370 мм | 10 мм | [18 empty] | Пластик | [22 empty] | 5 | [17 empty] | Горизонтальн. и вертикальн.
Электроустановочное оборудование | Рамки | SER050 | Серия Etika Legrand | 672571 | Рамка 1п Какао ETIKA | 88.31 | 589 | 20 | ШТ | Add. file | Сертификаты | http://e-catalogue.legrand.ru/upload/sertificates/not_oblig.pdf |  | Add. file | Инструкции | http://e-catalogue.legrand.ru/upload/files/F01814RU-00.pdf |  | Group file | Каталог | https://www.legrand.ru/upload/upfails/broshyri/DC340_Etika-catalogue-2016-17.pdf |  | Group file | Видеоролик внеш. | https://www.youtube.com/watch?v=yBSjKe9EJN8&t=13s |  | Group file | Баннер | https://www.legrand.ru/press/corporate-identity/bannerpart/#goto-wiring-devices-etika |  | Image |  | http://project.legrand.ru/legrand/images/672/672571-2.jpg |  | Image |  | http://project.legrand.ru/legrand/images/672/672571.jpg | [85 empty] | Рамка - 1 пост - Etika - какао |  |  |  | IK07 | -5 °C | 35 °C |  | Россия | [8 empty] | Коричневый | Прочее | 86 мм | 86 мм | 10 мм | [18 empty] | Пластик | [22 empty] | 1 | [17 empty] | Горизонтальн. и вертикальн.
Электроустановочное оборудование | Рамки | SER050 | Серия Etika Legrand | 672572 | Рамка 2п Какао ETIKA | 184.09 | 589 | 10 | ШТ | Add. file | Сертификаты | http://e-catalogue.legrand.ru/upload/sertificates/not_oblig.pdf |  | Add. file | Инструкции | http://e-catalogue.legrand.ru/upload/files/F01814RU-00.pdf |  | Group file | Каталог | https://www.legrand.ru/upload/upfails/broshyri/DC340_Etika-catalogue-2016-17.pdf |  | Group file | Видеоролик внеш. | https://www.youtube.com/watch?v=yBSjKe9EJN8&t=13s |  | Group file | Баннер | https://www.legrand.ru/press/corporate-identity/bannerpart/#goto-wiring-devices-etika |  | Image |  | http://project.legrand.ru/legrand/images/672/672572-2.jpg |  | Image |  | http://project.legrand.ru/legrand/images/672/672572-3.jpg |  | Image |  | http://project.legrand.ru/legrand/images/672/672572.jpg | [81 empty] | Рамка - 2 поста - Etika - какао |  |  |  | IK07 | -5 °C | 35 °C |  | Россия | [8 empty] | Коричневый | Прочее | 86 мм | 157 мм | 10 мм | [18 empty] | Пластик | [22 empty] | 2 | [17 empty] | Горизонтальн. и вертикальн.
Электроустановочное оборудование | Рамки | SER050 | Серия Etika Legrand | 672573 | Рамка 3п Какао ETIKA | 276.13 | 589 | 10 | ШТ | Add. file | Сертификаты | http://e-catalogue.legrand.ru/upload/sertificates/not_oblig.pdf |  | Add. file | Инструкции | http://e-catalogue.legrand.ru/upload/files/F01814RU-00.pdf |  | Group file | Каталог | https://www.legrand.ru/upload/upfails/broshyri/DC340_Etika-catalogue-2016-17.pdf |  | Group file | Видеоролик внеш. | https://www.youtube.com/watch?v=yBSjKe9EJN8&t=13s |  | Group file | Баннер | https://www.legrand.ru/press/corporate-identity/bannerpart/#goto-wiring-devices-etika |  | Image |  | http://project.legrand.ru/legrand/images/672/672573-2.jpg |  | Image |  | http://project.legrand.ru/legrand/images/672/672573-3.jpg |  | Image |  | http://project.legrand.ru/legrand/images/672/672573.jpg | [81 empty] | Рамка - 3 поста - Etika - какао |  |  |  | IK07 | -5 °C | 35 °C |  | Россия | [8 empty] | Коричневый | Прочее | 86 мм | 228 мм | 10 мм | [18 empty] | Пластик | [22 empty] | 3 | [17 empty] | Горизонтальн. и вертикальн.
Электроустановочное оборудование | Рамки | SER050 | Серия Etika Legrand | 672574 | Рамка 4п Какао ETIKA | 552.26 | 589 | 10 | ШТ | Add. file | Сертификаты | http://e-catalogue.legrand.ru/upload/sertificates/not_oblig.pdf |  | Add. file | Инструкции | http://e-catalogue.legrand.ru/upload/files/F01814RU-00.pdf |  | Group file | Каталог | https://www.legrand.ru/upload/upfails/broshyri/DC340_Etika-catalogue-2016-17.pdf |  | Group file | Видеоролик внеш. | https://www.youtube.com/watch?v=yBSjKe9EJN8&t=13s |  | Group file | Баннер | https://www.legrand.ru/press/corporate-identity/bannerpart/#goto-wiring-devices-etika |  | Image |  | http://project.legrand.ru/legrand/images/672/672574-1.jpg | [89 empty] | Рамка - 4 поста - Etika - какао |  |  |  | IK07 | -5 °C | 35 °C |  | Россия | [8 empty] | Коричневый | Прочее | 86 мм | 299 мм | 10 мм | [18 empty] | Пластик | [22 empty] | 4 | [17 empty] | Горизонтальн. и вертикальн.
Электроустановочное оборудование | Рамки | SER050 | Серия Etika Legrand | 672575 | Рамка 5п Какао ETIKA | 644.31 | 589 | 10 | ШТ | Add. file | Сертификаты | http://e-catalogue.legrand.ru/upload/sertificates/not_oblig.pdf |  | Add. file | Инструкции | http://e-catalogue.legrand.ru/upload/files/F01814RU-00.pdf |  | Group file | Каталог | https://www.legrand.ru/upload/upfails/broshyri/DC340_Etika-catalogue-2016-17.pdf |  | Group file | Видеоролик внеш. | https://www.youtube.com/watch?v=yBSjKe9EJN8&t=13s |  | Group file | Баннер | https://www.legrand.ru/press/corporate-identity/bannerpart/#goto-wiring-devices-etika |  | Image |  | http://project.legrand.ru/legrand/images/672/672575-1.jpg | [89 empty] | Рамка - 5 постов - Etika - какао |  |  |  | IK07 | -5 °C | 35 °C |  | Россия | [8 empty] | Коричневый | Прочее | 86 мм | 370 мм | 10 мм | [18 empty] | Пластик | [22 empty] | 5 | [17 empty] | Горизонтальн. и вертикальн.
Электроустановочное оборудование | Рамки | SER050 | Серия Etika Legrand | 672581 | Рамка 1п АНТР ETIKA | 80.28 | 589 | 20 | ШТ | Add. file | Сертификаты | http://e-catalogue.legrand.ru/upload/sertificates/not_oblig.pdf |  | Add. file | Инструкции | http://e-catalogue.legrand.ru/upload/files/F01814RU-00.pdf |  | Group file | Каталог | https://www.legrand.ru/upload/upfails/broshyri/DC340_Etika-catalogue-2016-17.pdf |  | Group file | Видеоролик внеш. | https://www.youtube.com/watch?v=yBSjKe9EJN8&t=13s |  | Group file | Баннер | https://www.legrand.ru/press/corporate-identity/bannerpart/#goto-wiring-devices-etika |  | Image |  | http://project.legrand.ru/legrand/images/672/672581-2.jpg |  | Image |  | http://project.legrand.ru/legrand/images/672/672581-3.jpg |  | Image |  | http://project.legrand.ru/legrand/images/672/672581.jpg | [81 empty] | Рамка - 1 пост - Etika - антрацит |  |  |  | IK07 | -5 °C | 35 °C |  | Россия | [8 empty] | Антрацит | Прочее | 86 мм | 86 мм | 10 мм | [18 empty] | Пластик | [22 empty] | 1 | [17 empty] | Горизонтальн. и вертикальн.
Электроустановочное оборудование | Рамки | SER050 | Серия Etika Legrand | 672582 | Рамка 2п АНТР ETIKA | 167.35 | 589 | 10 | ШТ | Add. file | Сертификаты | http://e-catalogue.legrand.ru/upload/sertificates/not_oblig.pdf |  | Add. file | Инструкции | http://e-catalogue.legrand.ru/upload/files/F01814RU-00.pdf |  | Group file | Каталог | https://www.legrand.ru/upload/upfails/broshyri/DC340_Etika-catalogue-2016-17.pdf |  | Group file | Видеоролик внеш. | https://www.youtube.com/watch?v=yBSjKe9EJN8&t=13s |  | Group file | Баннер | https://www.legrand.ru/press/corporate-identity/bannerpart/#goto-wiring-devices-etika |  | Image |  | http://project.legrand.ru/legrand/images/672/672582-2.jpg |  | Image |  | http://project.legrand.ru/legrand/images/672/672582-3.jpg |  | Image |  | http://project.legrand.ru/legrand/images/672/672582.jpg | [81 empty] | Рамка - 2 поста - Etika - антрацит |  |  |  | IK07 | -5 °C | 35 °C |  | Россия | [8 empty] | Антрацит | Прочее | 86 мм | 157 мм | 10 мм | [18 empty] | Пластик | [22 empty] | 2 | [17 empty] | Горизонтальн. и вертикальн.
Электроустановочное оборудование | Рамки | SER050 | Серия Etika Legrand | 672583 | Рамка 3п АНТР ETIKA | 251.03 | 589 | 10 | ШТ | Add. file | Сертификаты | http://e-catalogue.legrand.ru/upload/sertificates/not_oblig.pdf |  | Add. file | Инструкции | http://e-catalogue.legrand.ru/upload/files/F01814RU-00.pdf |  | Group file | Каталог | https://www.legrand.ru/upload/upfails/broshyri/DC340_Etika-catalogue-2016-17.pdf |  | Group file | Видеоролик внеш. | https://www.youtube.com/watch?v=yBSjKe9EJN8&t=13s |  | Group file | Баннер | https://www.legrand.ru/press/corporate-identity/bannerpart/#goto-wiring-devices-etika |  | Image |  | http://project.legrand.ru/legrand/images/672/672583-2.jpg |  | Image |  | http://project.legrand.ru/legrand/images/672/672583-3.jpg |  | Image |  | http://project.legrand.ru/legrand/images/672/672583.jpg | [81 empty] | Рамка - 3 поста - Etika - антрацит |  |  |  | IK07 | -5 °C | 35 °C |  | Россия | [8 empty] | Антрацит | Прочее | 86 мм | 228 мм | 10 мм | [18 empty] | Пластик | [22 empty] | 3 | [17 empty] | Горизонтальн. и вертикальн.
Электроустановочное оборудование | Рамки | SER050 | Серия Etika Legrand | 672584 | Рамка 4п АНТР ETIKA | 552.26 | 589 | 10 | ШТ | Add. file | Сертификаты | http://e-catalogue.legrand.ru/upload/sertificates/not_oblig.pdf |  | Add. file | Инструкции | http://e-catalogue.legrand.ru/upload/files/F01814RU-00.pdf |  | Group file | Каталог | https://www.legrand.ru/upload/upfails/broshyri/DC340_Etika-catalogue-2016-17.pdf |  | Group file | Видеоролик внеш. | https://www.youtube.com/watch?v=yBSjKe9EJN8&t=13s |  | Group file | Баннер | https://www.legrand.ru/press/corporate-identity/bannerpart/#goto-wiring-devices-etika |  | Image |  | http://project.legrand.ru/legrand/images/672/672584-1.jpg | [89 empty] | Рамка - 4 поста - Etika - антрацит |  |  |  | IK07 | -5 °C | 35 °C |  | Россия | [8 empty] | Антрацит | Прочее | 86 мм | 299 мм | 10 мм | [18 empty] | Пластик | [22 empty] | 4 | [17 empty] | Горизонтальн. и вертикальн.
Электроустановочное оборудование | Рамки | SER050 | Серия Etika Legrand | 672585 | Рамка 5п АНТР ETIKA | 644.31 | 589 | 10 | ШТ | Add. file | Сертификаты | http://e-catalogue.legrand.ru/upload/sertificates/not_oblig.pdf |  | Add. file | Инструкции | http://e-catalogue.legrand.ru/upload/files/F01814RU-00.pdf |  | Group file | Каталог | https://www.legrand.ru/upload/upfails/broshyri/DC340_Etika-catalogue-2016-17.pdf |  | Group file | Видеоролик внеш. | https://www.youtube.com/watch?v=yBSjKe9EJN8&t=13s |  | Group file | Баннер | https://www.legrand.ru/press/corporate-identity/bannerpart/#goto-wiring-devices-etika |  | Image |  | http://project.legrand.ru/legrand/images/672/672585-1.jpg | [89 empty] | Рамка - 5 постов - Etika - антрацит |  |  |  | IK07 | -5 °C | 35 °C |  | Россия | [8 empty] | Антрацит | Прочее | 86 мм | 370 мм | 10 мм | [18 empty] | Пластик | [22 empty] | 5 | [17 empty] | Горизонтальн. и вертикальн.
Электроустановочное оборудование | Рамки | SER050 | Серия Etika Legrand | 672586 | Рамка 1п д/марк АНТР ETIKA | 160.35 | 589 | 10 | ШТ | Group file | Каталог | https://www.legrand.ru/upload/upfails/broshyri/DC340_Etika-catalogue-2016-17.pdf |  | Group file | Видеоролик внеш. | https://www.youtube.com/watch?v=yBSjKe9EJN8&t=13s |  | Group file | Баннер | https://www.legrand.ru/press/corporate-identity/bannerpart/#goto-wiring-devices-etika | [101 empty] | Рамка с держателем для маркировки - 1 пост - Etika - антрацит |  |  |  | IK07 | -5 °C | 35 °C |  | Венгрия | [8 empty] | Антрацит | IP20 | 86 мм | 86 мм | 10 мм | [18 empty] | Пластик | [22 empty] | 1 | [17 empty] | Горизонтальн.
Электроустановочное оборудование | Рамки | SER053 | Серия Mosaic Legrand | 078616 | Msc Роз. вол-оптическая 2ST | 2760.31 | 444 | 1 | ШТ | Add. file | Коммерческие страницы | http://e-catalogue.legrand.ru/upload/files/DC184_675.pdf |  | Add. file | Коммерческие страницы | http://e-catalogue.legrand.ru/upload/files/DC184_817.pdf |  | Add. file | Сертификаты | http://e-catalogue.legrand.ru/upload/sertificates/not_oblig.pdf |  | Add. file | Технические страницы | http://e-catalogue.legrand.ru/upload/files/DC184_843.pdf |  | Add. file | Инструкции | http://e-catalogue.legrand.ru/upload/files/0064KC9-01.pdf |  | Group file | Каталог | https://www.legrand.ru/upload/upfails/broshyri/DC347_Workplaces.pdf |  | Group file | Видеоролик внеш. | https://www.youtube.com/watch?v=Sa23Px2XO5o |  | Group file | Баннер | https://www.legrand.ru/press/corporate-identity/bannerpart/#goto-workplaces-mosaic |  | Image | 1000 | http://project.legrand.ru/legrand/image/078/078616-1.jpg |  | Image | 300 | http://project.legrand.ru/legrand/image/078/078616-2.jpg |  | Image | 600 | http://project.legrand.ru/legrand/image/078/078616-3.jpg |  | Image | 800 to 1499 | http://project.legrand.ru/legrand/image/078/078616-4.jpg | [65 empty] | Волоконно-оптическая розетка - Программа Mosaic - 2 x ST - соединение байонетное - 2 модуля - белый |  |  |  | _ | 0 °C | 0 °C |  | Франция | [8 empty] | Прочее | 0 | 0 | 0 | 0 | [18 empty] | 0 | [22 empty] | 0 | [17 empty] | 0
Электроустановочное оборудование | Рамки | SER053 | Серия Mosaic Legrand | 078801 | Рамка 1м Белая MSC N | 293.67 | 512 | 10 | ШТ | Add. file | Коммерческие страницы | http://e-catalogue.legrand.ru/upload/files/DC184_680.pdf |  | Add. file | Сертификаты | http://e-catalogue.legrand.ru/upload/sertificates/not_oblig.pdf |  | Add. file | Инструкции | http://e-catalogue.legrand.ru/upload/files/F00416RU-04.pdf |  | Add. file | Инструкции | http://e-catalogue.legrand.ru/upload/files/LGAJYRTRRV.pdf |  | Add. file | Инструкции | http://e-catalogue.legrand.ru/upload/files/LGDVYNODQU.pdf |  | Add. file | Инструкции | http://e-catalogue.legrand.ru/upload/files/LGIMJYFHRI.pdf |  | Add. file | Инструкции | http://e-catalogue.legrand.ru/upload/files/LGQHRWTRKG.pdf |  | Add. file | Инструкции | http://e-catalogue.legrand.ru/upload/files/LGSSKQTWJS.pdf |  | Add. file | Инструкции | http://e-catalogue.legrand.ru/upload/files/LGSVTUZIQC.pdf |  | Group file | Каталог | https://www.legrand.ru/upload/upfails/broshyri/DC347_Workplaces.pdf |  | Group file | Видеоролик внеш. | https://www.youtube.com/watch?v=Sa23Px2XO5o |  | Group file | Баннер | https://www.legrand.ru/press/corporate-identity/bannerpart/#goto-workplaces-mosaic |  | Image | 1000 | http://project.legrand.ru/legrand/image/078/078801-1.jpg |  | Image | 300 | http://project.legrand.ru/legrand/image/078/078801-2.jpg |  | Image | 600 | http://project.legrand.ru/legrand/image/078/078801-3.jpg |  | Image | 800 to 1499 | http://project.legrand.ru/legrand/image/078/078801-4.jpg | [49 empty] | Рамка - Программа Mosaic - 1 модуль - белая |  |  |  | IK04 | -5 °C | 50 °C |  | Франция | [8 empty] | Белый | Прочее | 82 мм | 40 мм | 9 мм | [18 empty] | Пластик | [22 empty] | 1 | [17 empty] | Горизонтальн.
Электроустановочное оборудование | Рамки | SER053 | Серия Mosaic Legrand | 078802 | Рамка 2м Белая MSC N | 96.04 | 512 | 10 | ШТ | Add. file | Коммерческие страницы | http://e-catalogue.legrand.ru/upload/files/DC184_680.pdf |  | Add. file | Сертификаты | http://e-catalogue.legrand.ru/upload/sertificates/not_oblig.pdf |  | Add. file | Инструкции | http://e-catalogue.legrand.ru/upload/files/F00416RU-04.pdf |  | Add. file | Инструкции | http://e-catalogue.legrand.ru/upload/files/LGAJYRTRRV.pdf |  | Add. file | Инструкции | http://e-catalogue.legrand.ru/upload/files/LGBVQGEATF.pdf |  | Add. file | Инструкции | http://e-catalogue.legrand.ru/upload/files/LGDVYNODQU.pdf |  | Add. file | Инструкции | http://e-catalogue.legrand.ru/upload/files/LGIMJYFHRI.pdf |  | Add. file | Инструкции | http://e-catalogue.legrand.ru/upload/files/LGJHZALJFI.pdf |  | Add. file | Инструкции | http://e-catalogue.legrand.ru/upload/files/LGLKUAUCSW.pdf |  | Add. file | Инструкции | http://e-catalogue.legrand.ru/upload/files/LGPHHKGAYZ.pdf |  | Add. file | Инструкции | http://e-catalogue.legrand.ru/upload/files/LGQHRWTRKG.pdf |  | Add. file | Инструкции | http://e-catalogue.legrand.ru/upload/files/LGSSKQTWJS.pdf |  | Add. file | Инструкции | http://e-catalogue.legrand.ru/upload/files/LGSVTUZIQC.pdf |  | Group file | Каталог | https://www.legrand.ru/upload/upfails/broshyri/DC347_Workplaces.pdf |  | Group file | Видеоролик внеш. | https://www.youtube.com/watch?v=Sa23Px2XO5o |  | Group file | Баннер | https://www.legrand.ru/press/corporate-identity/bannerpart/#goto-workplaces-mosaic |  | Image | 1000 | http://project.legrand.ru/legrand/image/078/078802-1.jpg |  | Image | 300 | http://project.legrand.ru/legrand/image/078/078802-2.jpg |  | Image | 600 | http://project.legrand.ru/legrand/image/078/078802-3.jpg |  | Image | 800 to 1499 | http://project.legrand.ru/legrand/image/078/078802-4.jpg | [33 empty] | Рамка - Программа Mosaic - 2 модуля - белая |  |  |  | IK04 | -5 °C | 50 °C |  | Франция | [8 empty] | Белый | Прочее | 82 мм | 82 мм | 9 мм | [18 empty] | Пластик | [22 empty] | 1 | [17 empty] | Горизонтальн.
Электроустановочное оборудование | Рамки | SER053 | Серия Mosaic Legrand | 078803 | Рамка 3м Белая MSC N | 317.61 | 512 | 10 | ШТ | Add. file | Коммерческие страницы | http://e-catalogue.legrand.ru/upload/files/DC184_680.pdf |  | Add. file | Сертификаты | http://e-catalogue.legrand.ru/upload/sertificates/not_oblig.pdf |  | Add. file | Инструкции | http://e-catalogue.legrand.ru/upload/files/F00416RU-04.pdf |  | Add. file | Инструкции | http://e-catalogue.legrand.ru/upload/files/LGAJYRTRRV.pdf |  | Add. file | Инструкции | http://e-catalogue.legrand.ru/upload/files/LGDVYNODQU.pdf |  | Add. file | Инструкции | http://e-catalogue.legrand.ru/upload/files/LGIMJYFHRI.pdf |  | Add. file | Инструкции | http://e-catalogue.legrand.ru/upload/files/LGQHRWTRKG.pdf |  | Add. file | Инструкции | http://e-catalogue.legrand.ru/upload/files/LGSSKQTWJS.pdf |  | Add. file | Инструкции | http://e-catalogue.legrand.ru/upload/files/LGSVTUZIQC.pdf |  | Group file | Каталог | https://www.legrand.ru/upload/upfails/broshyri/DC347_Workplaces.pdf |  | Group file | Видеоролик внеш. | https://www.youtube.com/watch?v=Sa23Px2XO5o |  | Group file | Баннер | https://www.legrand.ru/press/corporate-identity/bannerpart/#goto-workplaces-mosaic |  | Image | 1000 | http://project.legrand.ru/legrand/image/078/078803-1.jpg |  | Image | 300 | http://project.legrand.ru/legrand/image/078/078803-2.jpg |  | Image | 600 | http://project.legrand.ru/legrand/image/078/078803-3.jpg |  | Image | 800 to 1499 | http://project.legrand.ru/legrand/image/078/078803-4.jpg | [49 empty] | Рамка - Программа Mosaic - 3 модуля - белая |  |  |  | IK04 | -5 °C | 50 °C |  | Франция | [8 empty] | Белый | Прочее | 82 мм | 123 мм | 9 мм | [18 empty] | Пластик | [22 empty] | 1 | [17 empty] | Горизонтальн.
Электроустановочное оборудование | Рамки | SER053 | Серия Mosaic Legrand | 078804 | Рамка 2X2м гор Белая MSC N | 515.13 | 512 | 10 | ШТ | Add. file | Коммерческие страницы | http://e-catalogue.legrand.ru/upload/files/DC184_680.pdf |  | Add. file | Сертификаты | http://e-catalogue.legrand.ru/upload/sertificates/not_oblig.pdf |  | Add. file | Инструкции | http://e-catalogue.legrand.ru/upload/files/F00416RU-04.pdf |  | Add. file | Инструкции | http://e-catalogue.legrand.ru/upload/files/LGAJYRTRRV.pdf |  | Add. file | Инструкции | http://e-catalogue.legrand.ru/upload/files/LGDVYNODQU.pdf |  | Add. file | Инструкции | http://e-catalogue.legrand.ru/upload/files/LGIMJYFHRI.pdf |  | Add. file | Инструкции | http://e-catalogue.legrand.ru/upload/files/LGQHRWTRKG.pdf |  | Add. file | Инструкции | http://e-catalogue.legrand.ru/upload/files/LGSSKQTWJS.pdf |  | Add. file | Инструкции | http://e-catalogue.legrand.ru/upload/files/LGSVTUZIQC.pdf |  | Group file | Каталог | https://www.legrand.ru/upload/upfails/broshyri/DC347_Workplaces.pdf |  | Group file | Видеоролик внеш. | https://www.youtube.com/watch?v=Sa23Px2XO5o |  | Group file | Баннер | https://www.legrand.ru/press/corporate-identity/bannerpart/#goto-workplaces-mosaic |  | Image | 1000 | http://project.legrand.ru/legrand/image/078/078804-1.jpg |  | Image | 300 | http://project.legrand.ru/legrand/image/078/078804-2.jpg |  | Image | 600 | http://project.legrand.ru/legrand/image/078/078804-3.jpg |  | Image | 800 to 1499 | http://project.legrand.ru/legrand/image/078/078804-4.jpg | [49 empty] | Рамка - Программа Mosaic - 2x2 модуля - горизонтальная - белая |  |  |  | IK04 | -5 °C | 50 °C |  | Франция | [8 empty] | Белый | Прочее | 82 мм | 153 мм | 9 мм | [18 empty] | Пластик | [22 empty] | 2 | [17 empty] | Горизонтальн.
Электроустановочное оборудование | Рамки | SER053 | Серия Mosaic Legrand | 078806 | Рамка 3X2м гор Белая MSC N | 550.43 | 512 | 10 | ШТ | Add. file | Коммерческие страницы | http://e-catalogue.legrand.ru/upload/files/DC184_680.pdf |  | Add. file | Сертификаты | http://e-catalogue.legrand.ru/upload/sertificates/not_oblig.pdf |  | Add. file | Инструкции | http://e-catalogue.legrand.ru/upload/files/F00416RU-04.pdf |  | Add. file | Инструкции | http://e-catalogue.legrand.ru/upload/files/LGAJYRTRRV.pdf |  | Add. file | Инструкции | http://e-catalogue.legrand.ru/upload/files/LGDVYNODQU.pdf |  | Add. file | Инструкции | http://e-catalogue.legrand.ru/upload/files/LGIMJYFHRI.pdf |  | Add. file | Инструкции | http://e-catalogue.legrand.ru/upload/files/LGQHRWTRKG.pdf |  | Add. file | Инструкции | http://e-catalogue.legrand.ru/upload/files/LGSSKQTWJS.pdf |  | Add. file | Инструкции | http://e-catalogue.legrand.ru/upload/files/LGSVTUZIQC.pdf |  | Group file | Каталог | https://www.legrand.ru/upload/upfails/broshyri/DC347_Workplaces.pdf |  | Group file | Видеоролик внеш. | https://www.youtube.com/watch?v=Sa23Px2XO5o |  | Group file | Баннер | https://www.legrand.ru/press/corporate-identity/bannerpart/#goto-workplaces-mosaic |  | Image | 1000 | http://project.legrand.ru/legrand/image/078/078806-1.jpg |  | Image | 300 | http://project.legrand.ru/legrand/image/078/078806-2.jpg |  | Image | 600 | http://project.legrand.ru/legrand/image/078/078806-3.jpg |  | Image | 800 to 1499 | http://project.legrand.ru/legrand/image/078/078806-4.jpg | [49 empty] | Рамка - Программа Mosaic - 3x2 модуля - горизонтальная - белая |  |  |  | IK04 | -5 °C | 50 °C |  | Франция | [8 empty] | Белый | Прочее | 82 мм | 224 мм | 9 мм | [18 empty] | Пластик | [22 empty] | 3 | [17 empty] | Горизонтальн.
Электроустановочное оборудование | Рамки | SER053 | Серия Mosaic Legrand | 078810 | Рамка 10м Белая MSC N | 961.34 | 512 | 2 | ШТ | Add. file | Коммерческие страницы | http://e-catalogue.legrand.ru/upload/files/DC184_680.pdf |  | Add. file | Сертификаты | http://e-catalogue.legrand.ru/upload/sertificates/not_oblig.pdf |  | Add. file | Инструкции | http://e-catalogue.legrand.ru/upload/files/F00416RU-04.pdf |  | Add. file | Инструкции | http://e-catalogue.legrand.ru/upload/files/LGAJYRTRRV.pdf |  | Add. file | Инструкции | http://e-catalogue.legrand.ru/upload/files/LGDVYNODQU.pdf |  | Add. file | Инструкции | http://e-catalogue.legrand.ru/upload/files/LGIMJYFHRI.pdf |  | Add. file | Инструкции | http://e-catalogue.legrand.ru/upload/files/LGQHRWTRKG.pdf |  | Add. file | Инструкции | http://e-catalogue.legrand.ru/upload/files/LGSSKQTWJS.pdf |  | Add. file | Инструкции | http://e-catalogue.legrand.ru/upload/files/LGSVTUZIQC.pdf |  | Group file | Каталог | https://www.legrand.ru/upload/upfails/broshyri/DC347_Workplaces.pdf |  | Group file | Видеоролик внеш. | https://www.youtube.com/watch?v=Sa23Px2XO5o |  | Group file | Баннер | https://www.legrand.ru/press/corporate-identity/bannerpart/#goto-workplaces-mosaic |  | Image | 1000 | http://project.legrand.ru/legrand/image/078/078810-1.jpg |  | Image | 300 | http://project.legrand.ru/legrand/image/078/078810-2.jpg |  | Image | 600 | http://project.legrand.ru/legrand/image/078/078810-3.jpg |  | Image | 800 to 1499 | http://project.legrand.ru/legrand/image/078/078810-4.jpg | [49 empty] | Рамка - Программа Mosaic - 10 модулей - горизонтальная - белая |  |  |  | IK04 | -5 °C | 50 °C |  | Франция | [8 empty] | Белый | Прочее | 82 мм | 295 мм | 9 мм | [18 empty] | Пластик | [22 empty] | 1 | [17 empty] | Горизонтальн.
Электроустановочное оборудование | Рамки | SER053 | Серия Mosaic Legrand | 078814 | Рамка 4м гор Белая MSC N | 329.24 | 512 | 10 | ШТ | Add. file | Коммерческие страницы | http://e-catalogue.legrand.ru/upload/files/DC184_680.pdf |  | Add. file | Сертификаты | http://e-catalogue.legrand.ru/upload/sertificates/not_oblig.pdf |  | Add. file | Инструкции | http://e-catalogue.legrand.ru/upload/files/F00416RU-04.pdf |  | Add. file | Инструкции | http://e-catalogue.legrand.ru/upload/files/LGAJYRTRRV.pdf |  | Add. file | Инструкции | http://e-catalogue.legrand.ru/upload/files/LGDVYNODQU.pdf |  | Add. file | Инструкции | http://e-catalogue.legrand.ru/upload/files/LGIMJYFHRI.pdf |  | Add. file | Инструкции | http://e-catalogue.legrand.ru/upload/files/LGQHRWTRKG.pdf |  | Add. file | Инструкции | http://e-catalogue.legrand.ru/upload/files/LGSSKQTWJS.pdf |  | Add. file | Инструкции | http://e-catalogue.legrand.ru/upload/files/LGSVTUZIQC.pdf |  | Group file | Каталог | https://www.legrand.ru/upload/upfails/broshyri/DC347_Workplaces.pdf |  | Group file | Видеоролик внеш. | https://www.youtube.com/watch?v=Sa23Px2XO5o |  | Group file | Баннер | https://www.legrand.ru/press/corporate-identity/bannerpart/#goto-workplaces-mosaic |  | Image | 1000 | http://project.legrand.ru/legrand/image/078/078814-1.jpg |  | Image | 300 | http://project.legrand.ru/legrand/image/078/078814-2.jpg |  | Image | 600 | http://project.legrand.ru/legrand/image/078/078814-3.jpg |  | Image | 800 to 1499 | http://project.legrand.ru/legrand/image/078/078814-4.jpg | [49 empty] | Рамка - Программа Mosaic - 4 модуля - горизонтальная - белая |  |  |  | IK04 | -5 °C | 50 °C |  | Франция | [8 empty] | Белый | Прочее | 82 мм | 153 мм | 9 мм | [18 empty] | Пластик | [22 empty] | 1 | [17 empty] | Горизонтальн.
Электроустановочное оборудование | Рамки | SER053 | Серия Mosaic Legrand | 078815 | Рамка 5м гор Белая MSC N | 574.74 | 512 | 10 | ШТ | Add. file | Коммерческие страницы | http://e-catalogue.legrand.ru/upload/files/DC184_680.pdf |  | Add. file | Сертификаты | http://e-catalogue.legrand.ru/upload/sertificates/not_oblig.pdf |  | Add. file | Инструкции | http://e-catalogue.legrand.ru/upload/files/F00416RU-04.pdf |  | Add. file | Инструкции | http://e-catalogue.legrand.ru/upload/files/LGAJYRTRRV.pdf |  | Add. file | Инструкции | http://e-catalogue.legrand.ru/upload/files/LGDVYNODQU.pdf |  | Add. file | Инструкции | http://e-catalogue.legrand.ru/upload/files/LGIMJYFHRI.pdf |  | Add. file | Инструкции | http://e-catalogue.legrand.ru/upload/files/LGQHRWTRKG.pdf |  | Add. file | Инструкции | http://e-catalogue.legrand.ru/upload/files/LGSSKQTWJS.pdf |  | Add. file | Инструкции | http://e-catalogue.legrand.ru/upload/files/LGSVTUZIQC.pdf |  | Group file | Каталог | https://www.legrand.ru/upload/upfails/broshyri/DC347_Workplaces.pdf |  | Group file | Видеоролик внеш. | https://www.youtube.com/watch?v=Sa23Px2XO5o |  | Group file | Баннер | https://www.legrand.ru/press/corporate-identity/bannerpart/#goto-workplaces-mosaic |  | Image | 1000 | http://project.legrand.ru/legrand/image/078/078815-1.jpg |  | Image | 300 | http://project.legrand.ru/legrand/image/078/078815-2.jpg |  | Image | 600 | http://project.legrand.ru/legrand/image/078/078815-3.jpg |  | Image | 800 to 1499 | http://project.legrand.ru/legrand/image/078/078815-4.jpg | [49 empty] | Рамка - Программа Mosaic - 5 модулей - горизонтальная - белая |  |  |  | IK04 | -5 °C | 50 °C |  | Франция | [8 empty] | Белый | Прочее | 82 мм | 153 мм | 9 мм | [18 empty] | Пластик | [22 empty] | 1 | [17 empty] | Горизонтальн.
Электроустановочное оборудование | Рамки | SER053 | Серия Mosaic Legrand | 078816 | Рамка 6м Белая MSC N | 638.38 | 512 | 10 | ШТ | Add. file | Коммерческие страницы | http://e-catalogue.legrand.ru/upload/files/DC184_680.pdf |  | Add. file | Сертификаты | http://e-catalogue.legrand.ru/upload/sertificates/not_oblig.pdf |  | Add. file | Инструкции | http://e-catalogue.legrand.ru/upload/files/F00416RU-04.pdf |  | Add. file | Инструкции | http://e-catalogue.legrand.ru/upload/files/LGAJYRTRRV.pdf |  | Add. file | Инструкции | http://e-catalogue.legrand.ru/upload/files/LGDVYNODQU.pdf |  | Add. file | Инструкции | http://e-catalogue.legrand.ru/upload/files/LGIMJYFHRI.pdf |  | Add. file | Инструкции | http://e-catalogue.legrand.ru/upload/files/LGQHRWTRKG.pdf |  | Add. file | Инструкции | http://e-catalogue.legrand.ru/upload/files/LGSSKQTWJS.pdf |  | Add. file | Инструкции | http://e-catalogue.legrand.ru/upload/files/LGSVTUZIQC.pdf |  | Group file | Каталог | https://www.legrand.ru/upload/upfails/broshyri/DC347_Workplaces.pdf |  | Group file | Видеоролик внеш. | https://www.youtube.com/watch?v=Sa23Px2XO5o |  | Group file | Баннер | https://www.legrand.ru/press/corporate-identity/bannerpart/#goto-workplaces-mosaic |  | Image | 1000 | http://project.legrand.ru/legrand/image/078/078816-1.jpg |  | Image | 300 | http://project.legrand.ru/legrand/image/078/078816-2.jpg |  | Image | 600 | http://project.legrand.ru/legrand/image/078/078816-3.jpg |  | Image | 800 to 1499 | http://project.legrand.ru/legrand/image/078/078816-4.jpg | [49 empty] | Рамка - Программа Mosaic - 6 модулей - горизонтальная - белая |  |  |  | IK04 | -5 °C | 50 °C |  | Франция | [8 empty] | Белый | Прочее | 82 мм | 224 мм | 9 мм | [18 empty] | Пластик | [22 empty] | 1 | [17 empty] | Горизонтальн.
Электроустановочное оборудование | Рамки | SER053 | Серия Mosaic Legrand | 078818 | Рамка 8м Белая MSC N | 898.31 | 512 | 10 | ШТ | Add. file | Коммерческие страницы | http://e-catalogue.legrand.ru/upload/files/DC184_680.pdf |  | Add. file | Сертификаты | http://e-catalogue.legrand.ru/upload/sertificates/not_oblig.pdf |  | Add. file | Инструкции | http://e-catalogue.legrand.ru/upload/files/F00416RU-04.pdf |  | Add. file | Инструкции | http://e-catalogue.legrand.ru/upload/files/LGAJYRTRRV.pdf |  | Add. file | Инструкции | http://e-catalogue.legrand.ru/upload/files/LGDVYNODQU.pdf |  | Add. file | Инструкции | http://e-catalogue.legrand.ru/upload/files/LGIMJYFHRI.pdf |  | Add. file | Инструкции | http://e-catalogue.legrand.ru/upload/files/LGQHRWTRKG.pdf |  | Add. file | Инструкции | http://e-catalogue.legrand.ru/upload/files/LGSSKQTWJS.pdf |  | Add. file | Инструкции | http://e-catalogue.legrand.ru/upload/files/LGSVTUZIQC.pdf |  | Group file | Каталог | https://www.legrand.ru/upload/upfails/broshyri/DC347_Workplaces.pdf |  | Group file | Видеоролик внеш. | https://www.youtube.com/watch?v=Sa23Px2XO5o |  | Group file | Баннер | https://www.legrand.ru/press/corporate-identity/bannerpart/#goto-workplaces-mosaic |  | Image | 1000 | http://project.legrand.ru/legrand/image/078/078818-1.jpg |  | Image | 300 | http://project.legrand.ru/legrand/image/078/078818-2.jpg |  | Image | 600 | http://project.legrand.ru/legrand/image/078/078818-3.jpg |  | Image | 800 to 1499 | http://project.legrand.ru/legrand/image/078/078818-4.jpg | [49 empty] | Рамка - Программа Mosaic - 8 модулей - горизонтальная - белая |  |  |  | IK04 | -5 °C | 50 °C |  | Франция | [8 empty] | Белый | Прочее | 82 мм | 224 мм | 9 мм | [18 empty] | Пластик | [22 empty] | 1 | [17 empty] | Горизонтальн.
Электроустановочное оборудование | Рамки | SER053 | Серия Mosaic Legrand | 078822 | Рамка 2X2м вер Белая MSC N | 421.35 | 512 | 10 | ШТ | Add. file | Коммерческие страницы | http://e-catalogue.legrand.ru/upload/files/DC184_680.pdf |  | Add. file | Сертификаты | http://e-catalogue.legrand.ru/upload/sertificates/not_oblig.pdf |  | Add. file | Инструкции | http://e-catalogue.legrand.ru/upload/files/F00416RU-04.pdf |  | Add. file | Инструкции | http://e-catalogue.legrand.ru/upload/files/LGAJYRTRRV.pdf |  | Add. file | Инструкции | http://e-catalogue.legrand.ru/upload/files/LGDVYNODQU.pdf |  | Add. file | Инструкции | http://e-catalogue.legrand.ru/upload/files/LGIMJYFHRI.pdf |  | Add. file | Инструкции | http://e-catalogue.legrand.ru/upload/files/LGQHRWTRKG.pdf |  | Add. file | Инструкции | http://e-catalogue.legrand.ru/upload/files/LGSSKQTWJS.pdf |  | Add. file | Инструкции | http://e-catalogue.legrand.ru/upload/files/LGSVTUZIQC.pdf |  | Group file | Каталог | https://www.legrand.ru/upload/upfails/broshyri/DC347_Workplaces.pdf |  | Group file | Видеоролик внеш. | https://www.youtube.com/watch?v=Sa23Px2XO5o |  | Group file | Баннер | https://www.legrand.ru/press/corporate-identity/bannerpart/#goto-workplaces-mosaic |  | Image | 1000 | http://project.legrand.ru/legrand/image/078/078822-1.jpg |  | Image | 300 | http://project.legrand.ru/legrand/image/078/078822-2.jpg |  | Image | 600 | http://project.legrand.ru/legrand/image/078/078822-3.jpg |  | Image | 800 to 1499 | http://project.legrand.ru/legrand/image/078/078822-4.jpg | [49 empty] | Рамка - Программа Mosaic - 2x2 модуля - вертикальная - белая |  |  |  | IK04 | -5 °C | 50 °C |  | Франция | [8 empty] | Белый | Прочее | 82 мм | 153 мм | 9 мм | [18 empty] | Пластик | [22 empty] | 2 | [17 empty] | Вертикальн.
Электроустановочное оборудование | Рамки | SER053 | Серия Mosaic Legrand | 078880 | Рамка 2м Белая MSC N | 1861.03 | 512 | 5 | ШТ | Add. file | Коммерческие страницы | http://e-catalogue.legrand.ru/upload/files/DC184_681.pdf |  | Add. file | Коммерческие страницы | http://e-catalogue.legrand.ru/upload/files/DC184_789.pdf |  | Add. file | Сертификаты | http://e-catalogue.legrand.ru/upload/sertificates/not_oblig.pdf |  | Add. file | Инструкции | http://e-catalogue.legrand.ru/upload/files/F00419RU-02.pdf |  | Add. file | Инструкции | http://e-catalogue.legrand.ru/upload/files/LGHPZFZGYX.pdf |  | Group file | Каталог | https://www.legrand.ru/upload/upfails/broshyri/DC347_Workplaces.pdf |  | Group file | Видеоролик внеш. | https://www.youtube.com/watch?v=Sa23Px2XO5o |  | Group file | Баннер | https://www.legrand.ru/press/corporate-identity/bannerpart/#goto-workplaces-mosaic |  | Image | 1000 | http://project.legrand.ru/legrand/image/078/078880-1.jpg |  | Image | 300 | http://project.legrand.ru/legrand/image/078/078880-2.jpg |  | Image | 600 | http://project.legrand.ru/legrand/image/078/078880-3.jpg |  | Image | 800 to 1499 | http://project.legrand.ru/legrand/image/078/078880-4.jpg |  | Image | 800 to 1499 | http://project.legrand.ru/legrand/image/078/078880-5.jpg | [61 empty] | Рамка - Программа Mosaic - IP 44 - 2 модуля - антибактериальная |  |  |  | IK04 | -5 °C | 50 °C |  | Франция | [8 empty] | Белый | IP44 | 93 мм | 90 мм | 18 мм | [18 empty] | Пластик | [22 empty] | 1 | [17 empty] | Горизонтальн.
Электроустановочное оборудование | Рамки | SER053 | Серия Mosaic Legrand | 079301 | Рамка 1м Алю пласт. MSC N | 528.61 | 512 | 5 | ШТ | Group file | Каталог | https://www.legrand.ru/upload/upfails/broshyri/DC347_Workplaces.pdf |  | Group file | Видеоролик внеш. | https://www.youtube.com/watch?v=Sa23Px2XO5o |  | Group file | Баннер | https://www.legrand.ru/press/corporate-identity/bannerpart/#goto-workplaces-mosaic |  | Image | 1000 | http://project.legrand.ru/legrand/image/079/079301-1.jpg | [97 empty] | Рамка пластиковая Mosaic 1 модуль Алюминий |  |  |  | IK04 | -5 °C | 50 °C |  | Франция | [8 empty] | Алюминий | Прочее | 82 мм | 40 мм | 9 мм | [18 empty] | Пластик | [22 empty] | 1 | [17 empty] | Горизонтальн.
Электроустановочное оборудование | Рамки | SER053 | Серия Mosaic Legrand | 079302 | Рамка 2м Алю пласт. MSC N | 336.14 | 512 | 10 | ШТ | Group file | Каталог | https://www.legrand.ru/upload/upfails/broshyri/DC347_Workplaces.pdf |  | Group file | Видеоролик внеш. | https://www.youtube.com/watch?v=Sa23Px2XO5o |  | Group file | Баннер | https://www.legrand.ru/press/corporate-identity/bannerpart/#goto-workplaces-mosaic |  | Image |  | http://project.legrand.ru/legrand/image/079/079302_2905985.jpg | [97 empty] | Рамка пластиковая Mosaic 2 модуля Алюминий |  |  |  | IK04 | -5 °C | 50 °C |  | Франция | [8 empty] | Алюминий | Прочее | 82 мм | 82 мм | 9 мм | [18 empty] | Пластик | [22 empty] | 1 | [17 empty] | Горизонтальн.
Электроустановочное оборудование | Рамки | SER053 | Серия Mosaic Legrand | 079303 | Рамка 3м Алю пласт. MSC N | 571.71 | 512 | 5 | ШТ | Group file | Каталог | https://www.legrand.ru/upload/upfails/broshyri/DC347_Workplaces.pdf |  | Group file | Видеоролик внеш. | https://www.youtube.com/watch?v=Sa23Px2XO5o |  | Group file | Баннер | https://www.legrand.ru/press/corporate-identity/bannerpart/#goto-workplaces-mosaic |  | Image | 1000 | http://project.legrand.ru/legrand/image/079/079303-1.jpg | [97 empty] | Рамка пластиковая Mosaic 3 модуля Алюминий |  |  |  | IK04 | -5 °C | 50 °C |  | Франция | [8 empty] | Алюминий | Прочее | 82 мм | 123 мм | 9 мм | [18 empty] | Пластик | [22 empty] | 1 | [17 empty] | Горизонтальн.
Электроустановочное оборудование | Рамки | SER053 | Серия Mosaic Legrand | 079304 | Рамка 2X2м гор Алю пласт.MSC N | 655.47 | 512 | 5 | ШТ | Group file | Каталог | https://www.legrand.ru/upload/upfails/broshyri/DC347_Workplaces.pdf |  | Group file | Видеоролик внеш. | https://www.youtube.com/watch?v=Sa23Px2XO5o |  | Group file | Баннер | https://www.legrand.ru/press/corporate-identity/bannerpart/#goto-workplaces-mosaic |  | Image | 1000 | http://project.legrand.ru/legrand/image/079/079304-1.jpg | [97 empty] | Рамка пластиковая горизонтальная Mosaic 2Х2 модуля Алюминий |  |  |  | IK04 | -5 °C | 50 °C |  | Франция | [8 empty] | Алюминий | Прочее | 82 мм | 153 мм | 9 мм | [18 empty] | Пластик | [22 empty] | 2 | [17 empty] | Горизонтальн.
Электроустановочное оборудование | Рамки | SER053 | Серия Mosaic Legrand | 079308 | Рамка 4X2м гор Алю пласт.MSC N | 1512.61 | 512 | 2 | ШТ | Group file | Каталог | https://www.legrand.ru/upload/upfails/broshyri/DC347_Workplaces.pdf |  | Group file | Видеоролик внеш. | https://www.youtube.com/watch?v=Sa23Px2XO5o |  | Group file | Баннер | https://www.legrand.ru/press/corporate-identity/bannerpart/#goto-workplaces-mosaic |  | Image | 1000 | http://project.legrand.ru/legrand/image/079/079308-1.jpg | [97 empty] | Рамка пластиковая горизонтальная Mosaic 4Х2 модуля Алюминий |  |  |  | IK04 | -5 °C | 50 °C |  | Франция | [8 empty] | Алюминий | Прочее | 82 мм | 295 мм | 9 мм | [18 empty] | Пластик | [22 empty] | 4 | [17 empty] | Горизонтальн.
Электроустановочное оборудование | Рамки | SER053 | Серия Mosaic Legrand | 079310 | Рамка 10м Алю пласт. MSC N | 1922.68 | 512 | 2 | ШТ | Group file | Каталог | https://www.legrand.ru/upload/upfails/broshyri/DC347_Workplaces.pdf |  | Group file | Видеоролик внеш. | https://www.youtube.com/watch?v=Sa23Px2XO5o |  | Group file | Баннер | https://www.legrand.ru/press/corporate-identity/bannerpart/#goto-workplaces-mosaic |  | Image | 1000 | http://project.legrand.ru/legrand/image/079/079310-1.jpg | [97 empty] | Рамка пластиковая Mosaic 10 модулей Алюминий |  |  |  | IK04 | -5 °C | 50 °C |  | Франция | [8 empty] | Алюминий | Прочее | 82 мм | 295 мм | 9 мм | [18 empty] | Пластик | [22 empty] | 1 | [17 empty] | Горизонтальн.
Электроустановочное оборудование | Рамки | SER053 | Серия Mosaic Legrand | 079314 | Рамка 4м гор Алю пласт. MSC N | 592.64 | 512 | 5 | ШТ | Group file | Каталог | https://www.legrand.ru/upload/upfails/broshyri/DC347_Workplaces.pdf |  | Group file | Видеоролик внеш. | https://www.youtube.com/watch?v=Sa23Px2XO5o |  | Group file | Баннер | https://www.legrand.ru/press/corporate-identity/bannerpart/#goto-workplaces-mosaic |  | Image | 1000 | http://project.legrand.ru/legrand/image/079/079314-1.jpg | [97 empty] | Рамка пластиковая горизонтальная Mosaic 4 модуля Алюминий |  |  |  | IK04 | -5 °C | 50 °C |  | Франция | [8 empty] | Алюминий | Прочее | 82 мм | 153 мм | 9 мм | [18 empty] | Пластик | [22 empty] | 1 | [17 empty] | Горизонтальн.
Электроустановочное оборудование | Рамки | SER053 | Серия Mosaic Legrand | 079316 | Рамка 6м Алю пласт. MSC N | 957.57 | 512 | 5 | ШТ | Group file | Каталог | https://www.legrand.ru/upload/upfails/broshyri/DC347_Workplaces.pdf |  | Group file | Видеоролик внеш. | https://www.youtube.com/watch?v=Sa23Px2XO5o |  | Group file | Баннер | https://www.legrand.ru/press/corporate-identity/bannerpart/#goto-workplaces-mosaic |  | Image | 1000 | http://project.legrand.ru/legrand/image/079/079316-1.jpg | [97 empty] | Рамка пластиковая Mosaic 6 модулей Алюминий |  |  |  | IK04 | -5 °C | 50 °C |  | Франция | [8 empty] | Алюминий | Прочее | 82 мм | 224 мм | 9 мм | [18 empty] | Пластик | [22 empty] | 1 | [17 empty] | Горизонтальн.
Электроустановочное оборудование | Рамки | SER053 | Серия Mosaic Legrand | 079318 | Рамка 8м Алю пласт. MSC N | 1455.27 | 512 | 5 | ШТ | Group file | Каталог | https://www.legrand.ru/upload/upfails/broshyri/DC347_Workplaces.pdf |  | Group file | Видеоролик внеш. | https://www.youtube.com/watch?v=Sa23Px2XO5o |  | Group file | Баннер | https://www.legrand.ru/press/corporate-identity/bannerpart/#goto-workplaces-mosaic |  | Image | 1000 | http://project.legrand.ru/legrand/image/079/079318-1.jpg | [97 empty] | Рамка пластиковая Mosaic 8 модулей Алюминий |  |  |  | IK04 | -5 °C | 50 °C |  | Франция | [8 empty] | Алюминий | Прочее | 82 мм | 224 мм | 9 мм | [18 empty] | Пластик | [22 empty] | 1 | [17 empty] | Горизонтальн.
Электроустановочное оборудование | Рамки | SER061 | Серия Valena Classic Legrand | 770020 | Рамка 1п зол барокко VLN | 230.77 | 571 | 10 | ШТ | Add. file | Сертификаты | http://e-catalogue.legrand.ru/upload/sertificates/not_oblig.pdf |  | Group file | Каталог | https://www.legrand.ru/upload/upfails/broshyri/DC252_Valena2014.pdf | Каталог Valena Classic 2014 | Group file | Баннер | https://www.legrand.ru/press/corporate-identity/bannerpart/#goto-wiring-devices-valena-classic | Баннеры Valena Classic | Group file | Видеоролик | https://www.youtube.com/watch?v=wEc8jf28RJc | Видеоролик Valena Classic | Image | 800 to 1499 | http://project.legrand.ru/legrand/images/770/770020-4.jpg | [93 empty] | Рамка - Valena - 1 пост - золото барокко |  |  |  | IK04 | -5 °C | 40 °C |  | Португалия | [8 empty] | Золото | IP20 | 82 мм | 82 мм | 11.1 мм | [18 empty] | Пластик | [22 empty] | 1 | [17 empty] | Горизонтальн.
Электроустановочное оборудование | Рамки | SER061 | Серия Valena Classic Legrand | 770150 | Рамка 1п Алюминий IP44 Valena | 754.93 | 571 | 10 | ШТ | Add. file | Коммерческие страницы | http://e-catalogue.legrand.ru/upload/files/DC184_601.pdf |  | Add. file | Сертификаты | http://e-catalogue.legrand.ru/upload/sertificates/not_oblig.pdf |  | Group file | Каталог | https://www.legrand.ru/upload/upfails/broshyri/DC252_Valena2014.pdf | Каталог Valena Classic 2014 | Group file | Баннер | https://www.legrand.ru/press/corporate-identity/bannerpart/#goto-wiring-devices-valena-classic | Баннеры Valena Classic | Group file | Видеоролик | https://www.youtube.com/watch?v=wEc8jf28RJc | Видеоролик Valena Classic | Image | 800 to 1499 | http://project.legrand.ru/legrand/images/770/770150-4.jpg | [89 empty] | Влагозащищённая рамка - Valena - IP 44 - с крышкой - алюминий |  |  |  | IK04 | -5 °C | 40 °C |  | Португалия | [8 empty] | Алюминий | Прочее | 82 мм | 82 мм | 11 мм | [18 empty] | Пластик | [22 empty] | 1 | [17 empty] | Горизонтальн.
Электроустановочное оборудование | Рамки | SER061 | Серия Valena Classic Legrand | 770151 | Рамка 1п Алюминий Valena | 230.77 | 571 | 10 | ШТ | Add. file | Сертификаты | http://e-catalogue.legrand.ru/upload/sertificates/not_oblig.pdf |  | Add. file | Инструкции | http://e-catalogue.legrand.ru/upload/files/F01037RU-00.pdf |  | Group file | Каталог | https://www.legrand.ru/upload/upfails/broshyri/DC252_Valena2014.pdf | Каталог Valena Classic 2014 | Group file | Баннер | https://www.legrand.ru/press/corporate-identity/bannerpart/#goto-wiring-devices-valena-classic | Баннеры Valena Classic | Group file | Видеоролик | https://www.youtube.com/watch?v=wEc8jf28RJc | Видеоролик Valena Classic | Image | 800 to 1499 | http://project.legrand.ru/legrand/images/770/770151-4.jpg | [89 empty] | Рамка - Valena - 1 пост - алюминий |  |  |  | IK04 | -5 °C | 40 °C |  | Португалия | [8 empty] | Алюминий | Прочее | 82 мм | 82 мм | 11 мм | [18 empty] | Пластик | [22 empty] | 1 | [17 empty] | Горизонтальн.
Электроустановочное оборудование | Рамки | SER061 | Серия Valena Classic Legrand | 770152 | Рамка 2п гор Алюминий Valena | 368.74 | 571 | 10 | ШТ | Add. file | Сертификаты | http://e-catalogue.legrand.ru/upload/sertificates/not_oblig.pdf |  | Add. file | Инструкции | http://e-catalogue.legrand.ru/upload/files/F01037RU-00.pdf |  | Group file | Каталог | https://www.legrand.ru/upload/upfails/broshyri/DC252_Valena2014.pdf | Каталог Valena Classic 2014 | Group file | Баннер | https://www.legrand.ru/press/corporate-identity/bannerpart/#goto-wiring-devices-valena-classic | Баннеры Valena Classic | Group file | Видеоролик | https://www.youtube.com/watch?v=wEc8jf28RJc | Видеоролик Valena Classic | Image | 800 to 1499 | http://project.legrand.ru/legrand/images/770/770152-4.jpg | [89 empty] | Рамка - Valena - 2 поста - горизонтальный монтаж - алюминий |  |  |  | IK04 | -5 °C | 40 °C |  | Португалия | [8 empty] | Алюминий | Прочее | 82 мм | 153 мм | 11 мм | [18 empty] | Пластик | [22 empty] | 2 | [17 empty] | Горизонтальн.
Электроустановочное оборудование | Рамки | SER061 | Серия Valena Classic Legrand | 770153 | Рамка 3п гор Алюминий Valena | 575.84 | 571 | 2 | ШТ | Add. file | Сертификаты | http://e-catalogue.legrand.ru/upload/sertificates/not_oblig.pdf |  | Add. file | Инструкции | http://e-catalogue.legrand.ru/upload/files/F01037RU-00.pdf |  | Group file | Каталог | https://www.legrand.ru/upload/upfails/broshyri/DC252_Valena2014.pdf | Каталог Valena Classic 2014 | Group file | Баннер | https://www.legrand.ru/press/corporate-identity/bannerpart/#goto-wiring-devices-valena-classic | Баннеры Valena Classic | Group file | Видеоролик | https://www.youtube.com/watch?v=wEc8jf28RJc | Видеоролик Valena Classic | Image | 800 to 1499 | http://project.legrand.ru/legrand/images/770/770153-4.jpg | [89 empty] | Рамка - Valena - 3 поста - горизонтальный монтаж - алюминий |  |  |  | IK04 | -5 °C | 40 °C |  | Португалия | [8 empty] | Алюминий | Прочее | 82 мм | 224 мм | 11 мм | [18 empty] | Пластик | [22 empty] | 3 | [17 empty] | Горизонтальн.
Электроустановочное оборудование | Рамки | SER061 | Серия Valena Classic Legrand | 770154 | Рамка 4п гор Алюминий Valena | 945.49 | 571 | 1 | ШТ | Add. file | Сертификаты | http://e-catalogue.legrand.ru/upload/sertificates/not_oblig.pdf |  | Add. file | Инструкции | http://e-catalogue.legrand.ru/upload/files/F01037RU-00.pdf |  | Group file | Каталог | https://www.legrand.ru/upload/upfails/broshyri/DC252_Valena2014.pdf | Каталог Valena Classic 2014 | Group file | Баннер | https://www.legrand.ru/press/corporate-identity/bannerpart/#goto-wiring-devices-valena-classic | Баннеры Valena Classic | Group file | Видеоролик | https://www.youtube.com/watch?v=wEc8jf28RJc | Видеоролик Valena Classic | Image | 1000 | http://project.legrand.ru/legrand/images/770/770154-1.jpg | [89 empty] | Рамка - Valena - 4 поста - горизонтальный монтаж - алюминий |  |  |  | IK04 | -5 °C | 40 °C |  | Португалия | [8 empty] | Алюминий | Прочее | 82 мм | 295 мм | 11 мм | [18 empty] | Пластик | [22 empty] | 4 | [17 empty] | Горизонтальн.
Электроустановочное оборудование | Рамки | SER061 | Серия Valena Classic Legrand | 770155 | Рамка 5п гор Алюминий Valena | 1551.06 | 571 | 1 | ШТ | Add. file | Сертификаты | http://e-catalogue.legrand.ru/upload/sertificates/not_oblig.pdf |  | Add. file | Инструкции | http://e-catalogue.legrand.ru/upload/files/F01037RU-00.pdf |  | Group file | Каталог | https://www.legrand.ru/upload/upfails/broshyri/DC252_Valena2014.pdf | Каталог Valena Classic 2014 | Group file | Баннер | https://www.legrand.ru/press/corporate-identity/bannerpart/#goto-wiring-devices-valena-classic | Баннеры Valena Classic | Group file | Видеоролик | https://www.youtube.com/watch?v=wEc8jf28RJc | Видеоролик Valena Classic | Image | 800 to 1499 | http://project.legrand.ru/legrand/images/770/770155-4.jpg | [89 empty] | Рамка - Valena - 5 постов - горизонтальный монтаж - алюминий |  |  |  | IK04 | -5 °C | 40 °C |  | Португалия | [8 empty] | Алюминий | Прочее | 82 мм | 366 мм | 11 мм | [18 empty] | Пластик | [22 empty] | 5 | [17 empty] | Горизонтальн.
Электроустановочное оборудование | Рамки | SER061 | Серия Valena Classic Legrand | 770301 | Рамка 1п мат золото VLN | 249.55 | 571 | 10 | ШТ | Add. file | Сертификаты | http://e-catalogue.legrand.ru/upload/sertificates/not_oblig.pdf |  | Group file | Каталог | https://www.legrand.ru/upload/upfails/broshyri/DC252_Valena2014.pdf | Каталог Valena Classic 2014 | Group file | Баннер | https://www.legrand.ru/press/corporate-identity/bannerpart/#goto-wiring-devices-valena-classic | Баннеры Valena Classic | Group file | Видеоролик | https://www.youtube.com/watch?v=wEc8jf28RJc | Видеоролик Valena Classic | Image | 1000 | http://project.legrand.ru/legrand/images/770/770301-1.jpg | [93 empty] | Рамка - Valena - 1 пост - матовое золото |  |  |  | IK04 | -5 °C | 40 °C |  | Португалия | [8 empty] | Золото | Прочее | 82 мм | 82 мм | 11 мм | [18 empty] | Пластик | [22 empty] | 1 | [17 empty] | Горизонтальн.
Электроустановочное оборудование | Рамки | SER061 | Серия Valena Classic Legrand | 770302 | Рамка 2п гориз мат золото VLN | 477.7 | 571 | 10 | ШТ | Add. file | Сертификаты | http://e-catalogue.legrand.ru/upload/sertificates/not_oblig.pdf |  | Group file | Каталог | https://www.legrand.ru/upload/upfails/broshyri/DC252_Valena2014.pdf | Каталог Valena Classic 2014 | Group file | Баннер | https://www.legrand.ru/press/corporate-identity/bannerpart/#goto-wiring-devices-valena-classic | Баннеры Valena Classic | Group file | Видеоролик | https://www.youtube.com/watch?v=wEc8jf28RJc | Видеоролик Valena Classic | Image | 800 to 1499 | http://project.legrand.ru/legrand/images/770/770302-4.jpg | [93 empty] | Рамка - Valena - 2 поста - матовое золото |  |  |  | IK04 | -5 °C | 40 °C |  | Португалия | [8 empty] | Золото | Прочее | 82 мм | 153 мм | 11 мм | [18 empty] | Пластик | [22 empty] | 2 | [17 empty] | Горизонтальн.
Электроустановочное оборудование | Рамки | SER061 | Серия Valena Classic Legrand | 770303 | Рамка 3п гориз мат золото VLN | 712.99 | 571 | 2 | ШТ | Add. file | Сертификаты | http://e-catalogue.legrand.ru/upload/sertificates/not_oblig.pdf |  | Group file | Каталог | https://www.legrand.ru/upload/upfails/broshyri/DC252_Valena2014.pdf | Каталог Valena Classic 2014 | Group file | Баннер | https://www.legrand.ru/press/corporate-identity/bannerpart/#goto-wiring-devices-valena-classic | Баннеры Valena Classic | Group file | Видеоролик | https://www.youtube.com/watch?v=wEc8jf28RJc | Видеоролик Valena Classic | Image | 800 to 1499 | http://project.legrand.ru/legrand/images/770/770303-4.jpg | [93 empty] | Рамка - Valena - 3 поста - матовое золото |  |  |  | IK04 | -5 °C | 40 °C |  | Португалия | [8 empty] | Золото | Прочее | 82 мм | 224 мм | 11 мм | [18 empty] | Пластик | [22 empty] | 3 | [17 empty] | Горизонтальн.
Электроустановочное оборудование | Рамки | SER061 | Серия Valena Classic Legrand | 770304 | Рамка 4п гориз мат золото VLN | 948.27 | 571 | 1 | ШТ | Add. file | Сертификаты | http://e-catalogue.legrand.ru/upload/sertificates/not_oblig.pdf |  | Group file | Каталог | https://www.legrand.ru/upload/upfails/broshyri/DC252_Valena2014.pdf | Каталог Valena Classic 2014 | Group file | Баннер | https://www.legrand.ru/press/corporate-identity/bannerpart/#goto-wiring-devices-valena-classic | Баннеры Valena Classic | Group file | Видеоролик | https://www.youtube.com/watch?v=wEc8jf28RJc | Видеоролик Valena Classic | Image | 800 to 1499 | http://project.legrand.ru/legrand/images/770/770304-4.jpg | [93 empty] | Рамка - Valena - 4 поста - матовое золото |  |  |  | IK04 | -5 °C | 40 °C |  | Португалия | [8 empty] | Золото | Прочее | 82 мм | 295 мм | 11 мм | [18 empty] | Пластик | [22 empty] | 4 | [17 empty] | Горизонтальн. и вертикальн.
Электроустановочное оборудование | Рамки | SER061 | Серия Valena Classic Legrand | 770305 | Рамка 5п гориз мат золото VLN | 1190.69 | 571 | 1 | ШТ | Add. file | Сертификаты | http://e-catalogue.legrand.ru/upload/sertificates/not_oblig.pdf |  | Group file | Каталог | https://www.legrand.ru/upload/upfails/broshyri/DC252_Valena2014.pdf | Каталог Valena Classic 2014 | Group file | Баннер | https://www.legrand.ru/press/corporate-identity/bannerpart/#goto-wiring-devices-valena-classic | Баннеры Valena Classic | Group file | Видеоролик | https://www.youtube.com/watch?v=wEc8jf28RJc | Видеоролик Valena Classic | Image | 800 to 1499 | http://project.legrand.ru/legrand/images/770/770305-4.jpg | [93 empty] | Рамка - Valena - 5 постов - матовое золото |  |  |  | IK04 | -5 °C | 40 °C |  | Португалия | [8 empty] | Золото | Прочее | 82 мм | 366 мм | 11 мм | [18 empty] | Пластик | [22 empty] | 5 | [17 empty] | Горизонтальн. и вертикальн.
Электроустановочное оборудование | Рамки | SER061 | Серия Valena Classic Legrand | 770311 | Рамка 1п тонир. дерево VLN | 385.01 | 571 | 10 | ШТ | Add. file | Сертификаты | http://e-catalogue.legrand.ru/upload/sertificates/not_oblig.pdf |  | Group file | Каталог | https://www.legrand.ru/upload/upfails/broshyri/DC252_Valena2014.pdf | Каталог Valena Classic 2014 | Group file | Баннер | https://www.legrand.ru/press/corporate-identity/bannerpart/#goto-wiring-devices-valena-classic | Баннеры Valena Classic | Group file | Видеоролик | https://www.youtube.com/watch?v=wEc8jf28RJc | Видеоролик Valena Classic | Image | 1000 | http://project.legrand.ru/legrand/images/770/770311-1.jpg | [93 empty] | Рамка - Valena - 1 пост - тонированное дерево |  |  |  | IK04 | -5 °C | 40 °C |  | Португалия | [8 empty] | Дерево | Прочее | 82 мм | 82 мм | 11 мм | [18 empty] | Пластик | [22 empty] | 1 | [17 empty] | Горизонтальн.
Электроустановочное оборудование | Рамки | SER061 | Серия Valena Classic Legrand | 770312 | Рамка 2п гориз тон. дерево VLN | 727.25 | 571 | 10 | ШТ | Add. file | Сертификаты | http://e-catalogue.legrand.ru/upload/sertificates/not_oblig.pdf |  | Group file | Каталог | https://www.legrand.ru/upload/upfails/broshyri/DC252_Valena2014.pdf | Каталог Valena Classic 2014 | Group file | Баннер | https://www.legrand.ru/press/corporate-identity/bannerpart/#goto-wiring-devices-valena-classic | Баннеры Valena Classic | Group file | Видеоролик | https://www.youtube.com/watch?v=wEc8jf28RJc | Видеоролик Valena Classic | Image | 800 to 1499 | http://project.legrand.ru/legrand/images/770/770312-4.jpg | [93 empty] | Рамка - Valena - 2 поста - тонированное дерево |  |  |  | IK04 | -5 °C | 40 °C |  | Португалия | [8 empty] | Дерево | Прочее | 82 мм | 153 мм | 11 мм | [18 empty] | Пластик | [22 empty] | 2 | [17 empty] | Горизонтальн.
Электроустановочное оборудование | Рамки | SER061 | Серия Valena Classic Legrand | 770313 | Рамка 3п гориз тон. дерево VLN | 1090.87 | 571 | 2 | ШТ | Add. file | Сертификаты | http://e-catalogue.legrand.ru/upload/sertificates/not_oblig.pdf |  | Group file | Каталог | https://www.legrand.ru/upload/upfails/broshyri/DC252_Valena2014.pdf | Каталог Valena Classic 2014 | Group file | Баннер | https://www.legrand.ru/press/corporate-identity/bannerpart/#goto-wiring-devices-valena-classic | Баннеры Valena Classic | Group file | Видеоролик | https://www.youtube.com/watch?v=wEc8jf28RJc | Видеоролик Valena Classic | Image | 800 to 1499 | http://project.legrand.ru/legrand/images/770/770313-4.jpg | [93 empty] | Рамка - Valena - 3 поста - тонированное дерево |  |  |  | IK04 | -5 °C | 40 °C |  | Португалия | [8 empty] | Дерево | Прочее | 82 мм | 224 мм | 11 мм | [18 empty] | Пластик | [22 empty] | 3 | [17 empty] | Горизонтальн.
Электроустановочное оборудование | Рамки | SER061 | Серия Valena Classic Legrand | 770314 | Рамка 4п гориз тон. дерево VLN | 1454.49 | 571 | 1 | ШТ | Add. file | Сертификаты | http://e-catalogue.legrand.ru/upload/sertificates/not_oblig.pdf |  | Group file | Каталог | https://www.legrand.ru/upload/upfails/broshyri/DC252_Valena2014.pdf | Каталог Valena Classic 2014 | Group file | Баннер | https://www.legrand.ru/press/corporate-identity/bannerpart/#goto-wiring-devices-valena-classic | Баннеры Valena Classic | Group file | Видеоролик | https://www.youtube.com/watch?v=wEc8jf28RJc | Видеоролик Valena Classic | Image | 800 to 1499 | http://project.legrand.ru/legrand/images/770/770314-4.jpg | [93 empty] | Рамка - Valena - 4 поста - тонированное дерево |  |  |  | IK04 | -5 °C | 40 °C |  | Португалия | [8 empty] | Дерево | Прочее | 82 мм | 295 мм | 11 мм | [18 empty] | Пластик | [22 empty] | 4 | [17 empty] | Горизонтальн.
Электроустановочное оборудование | Рамки | SER061 | Серия Valena Classic Legrand | 770315 | Рамка 5п гориз тон. дерево VLN | 1917.94 | 571 | 1 | ШТ | Add. file | Сертификаты | http://e-catalogue.legrand.ru/upload/sertificates/not_oblig.pdf |  | Group file | Каталог | https://www.legrand.ru/upload/upfails/broshyri/DC252_Valena2014.pdf | Каталог Valena Classic 2014 | Group file | Баннер | https://www.legrand.ru/press/corporate-identity/bannerpart/#goto-wiring-devices-valena-classic | Баннеры Valena Classic | Group file | Видеоролик | https://www.youtube.com/watch?v=wEc8jf28RJc | Видеоролик Valena Classic | Image | 800 to 1499 | http://project.legrand.ru/legrand/images/770/770315-4.jpg | [93 empty] | Рамка - Valena - 5 постов - тонированное дерево |  |  |  | IK04 | -5 °C | 40 °C |  | Португалия | [8 empty] | Дерево | Прочее | 82 мм | 366 мм | 11 мм | [18 empty] | Пластик | [22 empty] | 5 | [17 empty] | Горизонтальн. и вертикальн.
Электроустановочное оборудование | Рамки | SER061 | Серия Valena Classic Legrand | 770331 | Рамка 1п АЛМ матовый VLN | 249.55 | 571 | 10 | ШТ | Add. file | Сертификаты | http://e-catalogue.legrand.ru/upload/sertificates/not_oblig.pdf |  | Group file | Каталог | https://www.legrand.ru/upload/upfails/broshyri/DC252_Valena2014.pdf | Каталог Valena Classic 2014 | Group file | Баннер | https://www.legrand.ru/press/corporate-identity/bannerpart/#goto-wiring-devices-valena-classic | Баннеры Valena Classic | Group file | Видеоролик | https://www.youtube.com/watch?v=wEc8jf28RJc | Видеоролик Valena Classic | Image | 1000 | http://project.legrand.ru/legrand/images/770/770331-1.jpg | [93 empty] | Рамка - Valena - 1 пост - алюминий матовый |  |  |  | IK04 | -5 °C | 40 °C |  | Португалия | [8 empty] | Алюминий | Прочее | 82 мм | 82 мм | 11 мм | [18 empty] | Пластик | [22 empty] | 1 | [17 empty] | Горизонтальн.
Электроустановочное оборудование | Рамки | SER061 | Серия Valena Classic Legrand | 770332 | Рамка 2п гориз АЛМ матовый VLN | 477.7 | 571 | 10 | ШТ | Add. file | Сертификаты | http://e-catalogue.legrand.ru/upload/sertificates/not_oblig.pdf |  | Group file | Каталог | https://www.legrand.ru/upload/upfails/broshyri/DC252_Valena2014.pdf | Каталог Valena Classic 2014 | Group file | Баннер | https://www.legrand.ru/press/corporate-identity/bannerpart/#goto-wiring-devices-valena-classic | Баннеры Valena Classic | Group file | Видеоролик | https://www.youtube.com/watch?v=wEc8jf28RJc | Видеоролик Valena Classic | Image | 800 to 1499 | http://project.legrand.ru/legrand/images/770/770332-4.jpg |  | Image |  | http://project.legrand.ru/legrand/images/770/770332-5.jpg | [89 empty] | Рамка - Valena - 2 поста - алюминий матовый |  |  |  | IK04 | -5 °C | 40 °C |  | Португалия | [8 empty] | Алюминий | Прочее | 82 мм | 153 мм | 11 мм | [18 empty] | Пластик | [22 empty] | 2 | [17 empty] | Горизонтальн.
Электроустановочное оборудование | Рамки | SER061 | Серия Valena Classic Legrand | 770333 | Рамка 3п гориз АЛМ матовый VLN | 712.99 | 571 | 2 | ШТ | Add. file | Сертификаты | http://e-catalogue.legrand.ru/upload/sertificates/not_oblig.pdf |  | Group file | Каталог | https://www.legrand.ru/upload/upfails/broshyri/DC252_Valena2014.pdf | Каталог Valena Classic 2014 | Group file | Баннер | https://www.legrand.ru/press/corporate-identity/bannerpart/#goto-wiring-devices-valena-classic | Баннеры Valena Classic | Group file | Видеоролик | https://www.youtube.com/watch?v=wEc8jf28RJc | Видеоролик Valena Classic | Image | 800 to 1499 | http://project.legrand.ru/legrand/images/770/770333-4.jpg |  | Image |  | http://project.legrand.ru/legrand/images/770/770333-5.jpg | [89 empty] | Рамка - Valena - 3 поста - алюминий матовый |  |  |  | IK04 | -5 °C | 40 °C |  | Португалия | [8 empty] | Алюминий | Прочее | 82 мм | 224 мм | 11 мм | [18 empty] | Пластик | [22 empty] | 3 | [17 empty] | Горизонтальн.
Электроустановочное оборудование | Рамки | SER061 | Серия Valena Classic Legrand | 770334 | Рамка 4п гориз АЛМ матовый VLN | 948.27 | 571 | 1 | ШТ | Add. file | Сертификаты | http://e-catalogue.legrand.ru/upload/sertificates/not_oblig.pdf |  | Group file | Каталог | https://www.legrand.ru/upload/upfails/broshyri/DC252_Valena2014.pdf | Каталог Valena Classic 2014 | Group file | Баннер | https://www.legrand.ru/press/corporate-identity/bannerpart/#goto-wiring-devices-valena-classic | Баннеры Valena Classic | Group file | Видеоролик | https://www.youtube.com/watch?v=wEc8jf28RJc | Видеоролик Valena Classic | Image | 800 to 1499 | http://project.legrand.ru/legrand/images/770/770334-4.jpg | [93 empty] | Рамка - Valena - 4 поста - алюминий матовый |  |  |  | IK04 | -5 °C | 40 °C |  | Португалия | [8 empty] | Алюминий | Прочее | 82 мм | 295 мм | 11 мм | [18 empty] | Пластик | [22 empty] | 4 | [17 empty] | Горизонтальн. и вертикальн.
Электроустановочное оборудование | Рамки | SER061 | Серия Valena Classic Legrand | 770335 | Рамка 5п гориз АЛМ матовый VLN | 1190.69 | 571 | 1 | ШТ | Add. file | Сертификаты | http://e-catalogue.legrand.ru/upload/sertificates/not_oblig.pdf |  | Group file | Каталог | https://www.legrand.ru/upload/upfails/broshyri/DC252_Valena2014.pdf | Каталог Valena Classic 2014 | Group file | Баннер | https://www.legrand.ru/press/corporate-identity/bannerpart/#goto-wiring-devices-valena-classic | Баннеры Valena Classic | Group file | Видеоролик | https://www.youtube.com/watch?v=wEc8jf28RJc | Видеоролик Valena Classic | Image | 800 to 1499 | http://project.legrand.ru/legrand/images/770/770335-4.jpg | [93 empty] | Рамка - Valena - 5 постов - алюминий матовый |  |  |  | IK04 | -5 °C | 40 °C |  | Португалия | [8 empty] | Алюминий | Прочее | 82 мм | 366 мм | 11 мм | [18 empty] | Пластик | [22 empty] | 5 | [17 empty] | Горизонтальн. и вертикальн.
Электроустановочное оборудование | Рамки | SER061 | Серия Valena Classic Legrand | 770341 | Рамка 1пост АЛМ модерн VLN | 230.77 | 571 | 10 | ШТ | Add. file | Сертификаты | http://e-catalogue.legrand.ru/upload/sertificates/not_oblig.pdf |  | Group file | Каталог | https://www.legrand.ru/upload/upfails/broshyri/DC252_Valena2014.pdf | Каталог Valena Classic 2014 | Group file | Баннер | https://www.legrand.ru/press/corporate-identity/bannerpart/#goto-wiring-devices-valena-classic | Баннеры Valena Classic | Group file | Видеоролик | https://www.youtube.com/watch?v=wEc8jf28RJc | Видеоролик Valena Classic | Image | 800 to 1499 | http://project.legrand.ru/legrand/images/770/770341-4.jpg | [93 empty] | Рамка - Valena - 1 пост - алюминий модерн |  |  |  | IK04 | -5 °C | 40 °C |  | Португалия | [8 empty] | Алюминий | Прочее | 82 мм | 82 мм | 11 мм | [18 empty] | Пластик | [22 empty] | 1 | [17 empty] | Горизонтальн.
Электроустановочное оборудование | Рамки | SER061 | Серия Valena Classic Legrand | 770342 | Рамка 2п гориз АЛМ модерн VLN | 368.74 | 571 | 10 | ШТ | Add. file | Сертификаты | http://e-catalogue.legrand.ru/upload/sertificates/not_oblig.pdf |  | Group file | Каталог | https://www.legrand.ru/upload/upfails/broshyri/DC252_Valena2014.pdf | Каталог Valena Classic 2014 | Group file | Баннер | https://www.legrand.ru/press/corporate-identity/bannerpart/#goto-wiring-devices-valena-classic | Баннеры Valena Classic | Group file | Видеоролик | https://www.youtube.com/watch?v=wEc8jf28RJc | Видеоролик Valena Classic | Image | 800 to 1499 | http://project.legrand.ru/legrand/images/770/770342-4.jpg |  | Image |  | http://project.legrand.ru/legrand/images/770/770342-5.jpg | [89 empty] | Рамка - Valena - 2 поста - алюминий модерн |  |  |  | IK04 | -5 °C | 40 °C |  | Португалия | [8 empty] | Алюминий | Прочее | 82 мм | 153 мм | 11 мм | [18 empty] | Пластик | [22 empty] | 2 | [17 empty] | Горизонтальн.
Электроустановочное оборудование | Рамки | SER061 | Серия Valena Classic Legrand | 770343 | Рамка 3п гориз АЛМ модерн VLN | 575.84 | 571 | 2 | ШТ | Add. file | Сертификаты | http://e-catalogue.legrand.ru/upload/sertificates/not_oblig.pdf |  | Group file | Каталог | https://www.legrand.ru/upload/upfails/broshyri/DC252_Valena2014.pdf | Каталог Valena Classic 2014 | Group file | Баннер | https://www.legrand.ru/press/corporate-identity/bannerpart/#goto-wiring-devices-valena-classic | Баннеры Valena Classic | Group file | Видеоролик | https://www.youtube.com/watch?v=wEc8jf28RJc | Видеоролик Valena Classic | Image | 800 to 1499 | http://project.legrand.ru/legrand/images/770/770343-4.jpg |  | Image |  | http://project.legrand.ru/legrand/images/770/770343-5.jpg | [89 empty] | Рамка - Valena - 3 поста - алюминий модерн |  |  |  | IK04 | -5 °C | 40 °C |  | Португалия | [8 empty] | Алюминий | Прочее | 82 мм | 224 мм | 11 мм | [18 empty] | Пластик | [22 empty] | 3 | [17 empty] | Горизонтальн.
Электроустановочное оборудование | Рамки | SER061 | Серия Valena Classic Legrand | 770344 | Рамка 4п гориз АЛМ модерн VLN | 945.49 | 571 | 1 | ШТ | Add. file | Сертификаты | http://e-catalogue.legrand.ru/upload/sertificates/not_oblig.pdf |  | Group file | Каталог | https://www.legrand.ru/upload/upfails/broshyri/DC252_Valena2014.pdf | Каталог Valena Classic 2014 | Group file | Баннер | https://www.legrand.ru/press/corporate-identity/bannerpart/#goto-wiring-devices-valena-classic | Баннеры Valena Classic | Group file | Видеоролик | https://www.youtube.com/watch?v=wEc8jf28RJc | Видеоролик Valena Classic | Image | 800 to 1499 | http://project.legrand.ru/legrand/images/770/770344-4.jpg | [93 empty] | Рамка - Valena - 4 поста - алюминий модерн |  |  |  | IK04 | -5 °C | 40 °C |  | Португалия | [8 empty] | Алюминий | Прочее | 82 мм | 295 мм | 11 мм | [18 empty] | Пластик | [22 empty] | 4 | [17 empty] | Горизонтальн. и вертикальн.
Электроустановочное оборудование | Рамки | SER061 | Серия Valena Classic Legrand | 770345 | Рамка 5п гориз АЛМ модерн VLN | 1551.06 | 571 | 1 | ШТ | Add. file | Сертификаты | http://e-catalogue.legrand.ru/upload/sertificates/not_oblig.pdf |  | Group file | Каталог | https://www.legrand.ru/upload/upfails/broshyri/DC252_Valena2014.pdf | Каталог Valena Classic 2014 | Group file | Баннер | https://www.legrand.ru/press/corporate-identity/bannerpart/#goto-wiring-devices-valena-classic | Баннеры Valena Classic | Group file | Видеоролик | https://www.youtube.com/watch?v=wEc8jf28RJc | Видеоролик Valena Classic | Image | 800 to 1499 | http://project.legrand.ru/legrand/images/770/770345-4.jpg | [93 empty] | Рамка - Valena - 5 постов - алюминий модерн |  |  |  | IK04 | -5 °C | 40 °C |  | Португалия | [8 empty] | Алюминий | Прочее | 82 мм | 366 мм | 11 мм | [18 empty] | Пластик | [22 empty] | 5 | [17 empty] | Горизонтальн. и вертикальн.
Электроустановочное оборудование | Рамки | SER061 | Серия Valena Classic Legrand | 770351 | Рамка 1п Алюм/Серебр VLN | 249.55 | 571 | 10 | ШТ | Add. file | Сертификаты | http://e-catalogue.legrand.ru/upload/sertificates/not_oblig.pdf |  | Add. file | Инструкции | http://e-catalogue.legrand.ru/upload/files/F01037RU-00.pdf |  | Group file | Каталог | https://www.legrand.ru/upload/upfails/broshyri/DC252_Valena2014.pdf | Каталог Valena Classic 2014 | Group file | Баннер | https://www.legrand.ru/press/corporate-identity/bannerpart/#goto-wiring-devices-valena-classic | Баннеры Valena Classic | Group file | Видеоролик | https://www.youtube.com/watch?v=wEc8jf28RJc | Видеоролик Valena Classic | Image | 800 to 1499 | http://project.legrand.ru/legrand/images/770/770351-4.jpg | [89 empty] | Рамка - Valena - 1 пост -алюминий/серебряный штрих |  |  |  | IK04 | -5 °C | 40 °C |  | Португалия | [8 empty] | Алюминий | Прочее | 82 мм | 82 мм | 11 мм | [18 empty] | Пластик | [22 empty] | 1 | [17 empty] | Горизонтальн.
Электроустановочное оборудование | Рамки | SER061 | Серия Valena Classic Legrand | 770352 | Рамка 2п гор Алюм/Серебр VLN | 477.7 | 571 | 10 | ШТ | Add. file | Сертификаты | http://e-catalogue.legrand.ru/upload/sertificates/not_oblig.pdf |  | Add. file | Инструкции | http://e-catalogue.legrand.ru/upload/files/F01037RU-00.pdf |  | Group file | Каталог | https://www.legrand.ru/upload/upfails/broshyri/DC252_Valena2014.pdf | Каталог Valena Classic 2014 | Group file | Баннер | https://www.legrand.ru/press/corporate-identity/bannerpart/#goto-wiring-devices-valena-classic | Баннеры Valena Classic | Group file | Видеоролик | https://www.youtube.com/watch?v=wEc8jf28RJc | Видеоролик Valena Classic | Image | 800 to 1499 | http://project.legrand.ru/legrand/images/770/770352-4.jpg | [89 empty] | Рамка - Valena - 2 поста - алюминий/серебряный штрих |  |  |  | IK04 | -5 °C | 40 °C |  | Португалия | [8 empty] | Алюминий | Прочее | 82 мм | 153 мм | 11 мм | [18 empty] | Пластик | [22 empty] | 2 | [17 empty] | Горизонтальн.
Электроустановочное оборудование | Рамки | SER061 | Серия Valena Classic Legrand | 770353 | Рамка 3п гор Алюм/Серебр VLN | 712.99 | 571 | 2 | ШТ | Add. file | Сертификаты | http://e-catalogue.legrand.ru/upload/sertificates/not_oblig.pdf |  | Add. file | Инструкции | http://e-catalogue.legrand.ru/upload/files/F01037RU-00.pdf |  | Group file | Каталог | https://www.legrand.ru/upload/upfails/broshyri/DC252_Valena2014.pdf | Каталог Valena Classic 2014 | Group file | Баннер | https://www.legrand.ru/press/corporate-identity/bannerpart/#goto-wiring-devices-valena-classic | Баннеры Valena Classic | Group file | Видеоролик | https://www.youtube.com/watch?v=wEc8jf28RJc | Видеоролик Valena Classic | Image | 800 to 1499 | http://project.legrand.ru/legrand/images/770/770353-4.jpg | [89 empty] | Рамка - Valena - 3 поста - алюминий/серебряный штрих |  |  |  | IK04 | -5 °C | 40 °C |  | Португалия | [8 empty] | Алюминий | Прочее | 82 мм | 224 мм | 11 мм | [18 empty] | Пластик | [22 empty] | 3 | [17 empty] | Горизонтальн.
Электроустановочное оборудование | Рамки | SER061 | Серия Valena Classic Legrand | 770354 | Рамка 4п гор Алюм/Серебр VLN | 948.27 | 571 | 1 | ШТ | Add. file | Сертификаты | http://e-catalogue.legrand.ru/upload/sertificates/not_oblig.pdf |  | Add. file | Инструкции | http://e-catalogue.legrand.ru/upload/files/F01037RU-00.pdf |  | Group file | Каталог | https://www.legrand.ru/upload/upfails/broshyri/DC252_Valena2014.pdf | Каталог Valena Classic 2014 | Group file | Баннер | https://www.legrand.ru/press/corporate-identity/bannerpart/#goto-wiring-devices-valena-classic | Баннеры Valena Classic | Group file | Видеоролик | https://www.youtube.com/watch?v=wEc8jf28RJc | Видеоролик Valena Classic | Image | 800 to 1499 | http://project.legrand.ru/legrand/images/770/770354-4.jpg | [89 empty] | Рамка - Valena - 4 поста - алюминий/серебряный штрих |  |  |  | IK04 | -5 °C | 40 °C |  | Португалия | [8 empty] | Алюминий | Прочее | 82 мм | 295 мм | 11 мм | [18 empty] | Пластик | [22 empty] | 4 | [17 empty] | Горизонтальн.
Электроустановочное оборудование | Рамки | SER061 | Серия Valena Classic Legrand | 770355 | Рамка 5п гор Алюм/Серебр VLN | 1190.69 | 571 | 1 | ШТ | Add. file | Сертификаты | http://e-catalogue.legrand.ru/upload/sertificates/not_oblig.pdf |  | Add. file | Инструкции | http://e-catalogue.legrand.ru/upload/files/F01037RU-00.pdf |  | Group file | Каталог | https://www.legrand.ru/upload/upfails/broshyri/DC252_Valena2014.pdf | Каталог Valena Classic 2014 | Group file | Баннер | https://www.legrand.ru/press/corporate-identity/bannerpart/#goto-wiring-devices-valena-classic | Баннеры Valena Classic | Group file | Видеоролик | https://www.youtube.com/watch?v=wEc8jf28RJc | Видеоролик Valena Classic | Image | 800 to 1499 | http://project.legrand.ru/legrand/images/770/770355-4.jpg | [89 empty] | Рамка - Valena - 5 постов - алюминий/серебряный штрих |  |  |  | IK04 | -5 °C | 40 °C |  | Португалия | [8 empty] | Алюминий | Прочее | 82 мм | 366 мм | 11 мм | [18 empty] | Пластик | [22 empty] | 5 | [17 empty] | Горизонтальн.
Электроустановочное оборудование | Рамки | SER061 | Серия Valena Classic Legrand | 770371 | Рамка 1п ТемнДер/Сереб VLN | 385.01 | 571 | 10 | ШТ | Add. file | Сертификаты | http://e-catalogue.legrand.ru/upload/sertificates/not_oblig.pdf |  | Add. file | Инструкции | http://e-catalogue.legrand.ru/upload/files/F01037RU-00.pdf |  | Group file | Каталог | https://www.legrand.ru/upload/upfails/broshyri/DC252_Valena2014.pdf | Каталог Valena Classic 2014 | Group file | Баннер | https://www.legrand.ru/press/corporate-identity/bannerpart/#goto-wiring-devices-valena-classic | Баннеры Valena Classic | Group file | Видеоролик | https://www.youtube.com/watch?v=wEc8jf28RJc | Видеоролик Valena Classic | Image | 800 to 1499 | http://project.legrand.ru/legrand/images/770/770371-4.jpg | [89 empty] | Рамка - Valena - 1 пост - темное дерево/серебряный штрих |  |  |  | IK04 | -5 °C | 40 °C |  | Португалия | [8 empty] | Дерево | Прочее | 82 мм | 82 мм | 11 мм | [18 empty] | Пластик | [22 empty] | 1 | [17 empty] | Горизонтальн.
Электроустановочное оборудование | Рамки | SER061 | Серия Valena Classic Legrand | 770372 | Рамка 2п гор ТемнДер/Сереб VLN | 727.25 | 571 | 10 | ШТ | Add. file | Сертификаты | http://e-catalogue.legrand.ru/upload/sertificates/not_oblig.pdf |  | Add. file | Инструкции | http://e-catalogue.legrand.ru/upload/files/F01037RU-00.pdf |  | Group file | Каталог | https://www.legrand.ru/upload/upfails/broshyri/DC252_Valena2014.pdf | Каталог Valena Classic 2014 | Group file | Баннер | https://www.legrand.ru/press/corporate-identity/bannerpart/#goto-wiring-devices-valena-classic | Баннеры Valena Classic | Group file | Видеоролик | https://www.youtube.com/watch?v=wEc8jf28RJc | Видеоролик Valena Classic | Image | 800 to 1499 | http://project.legrand.ru/legrand/images/770/770372-4.jpg | [89 empty] | Рамка - Valena - 2 поста - горизонтальный монтаж - темное дерево/серебряный штрих |  |  |  | IK04 | -5 °C | 40 °C |  | Португалия | [8 empty] | Дерево | Прочее | 82 мм | 153 мм | 11 мм | [18 empty] | Пластик | [22 empty] | 2 | [17 empty] | Горизонтальн.
Электроустановочное оборудование | Рамки | SER061 | Серия Valena Classic Legrand | 770373 | Рамка 3п гор ТемнДер/Сереб VLN | 1090.87 | 571 | 2 | ШТ | Add. file | Сертификаты | http://e-catalogue.legrand.ru/upload/sertificates/not_oblig.pdf |  | Add. file | Инструкции | http://e-catalogue.legrand.ru/upload/files/F01037RU-00.pdf |  | Group file | Каталог | https://www.legrand.ru/upload/upfails/broshyri/DC252_Valena2014.pdf | Каталог Valena Classic 2014 | Group file | Баннер | https://www.legrand.ru/press/corporate-identity/bannerpart/#goto-wiring-devices-valena-classic | Баннеры Valena Classic | Group file | Видеоролик | https://www.youtube.com/watch?v=wEc8jf28RJc | Видеоролик Valena Classic | Image | 800 to 1499 | http://project.legrand.ru/legrand/images/770/770373-4.jpg | [89 empty] | Рамка - Valena - 3 поста - горизонтальный монтаж - темное дерево/серебряный штрих |  |  |  | IK04 | -5 °C | 40 °C |  | Португалия | [8 empty] | Дерево | Прочее | 82 мм | 224 мм | 11 мм | [18 empty] | Пластик | [22 empty] | 3 | [17 empty] | Горизонтальн.
Электроустановочное оборудование | Рамки | SER061 | Серия Valena Classic Legrand | 770374 | Рамка 4п гор ТемнДер/Сереб VLN | 1454.49 | 571 | 1 | ШТ | Add. file | Сертификаты | http://e-catalogue.legrand.ru/upload/sertificates/not_oblig.pdf |  | Add. file | Инструкции | http://e-catalogue.legrand.ru/upload/files/F01037RU-00.pdf |  | Group file | Каталог | https://www.legrand.ru/upload/upfails/broshyri/DC252_Valena2014.pdf | Каталог Valena Classic 2014 | Group file | Баннер | https://www.legrand.ru/press/corporate-identity/bannerpart/#goto-wiring-devices-valena-classic | Баннеры Valena Classic | Group file | Видеоролик | https://www.youtube.com/watch?v=wEc8jf28RJc | Видеоролик Valena Classic | Image | 800 to 1499 | http://project.legrand.ru/legrand/images/770/770374-4.jpg | [89 empty] | Рамка - Valena - 4 поста - горизонтальный монтаж - темное дерево/серебряный штрих |  |  |  | IK04 | -5 °C | 40 °C |  | Португалия | [8 empty] | Дерево | Прочее | 82 мм | 295 мм | 11 мм | [18 empty] | Пластик | [22 empty] | 4 | [17 empty] | Горизонтальн.
Электроустановочное оборудование | Рамки | SER061 | Серия Valena Classic Legrand | 770375 | Рамка 5п гор ТемнДер/Сереб VLN | 1917.94 | 571 | 1 | ШТ | Add. file | Сертификаты | http://e-catalogue.legrand.ru/upload/sertificates/not_oblig.pdf |  | Add. file | Инструкции | http://e-catalogue.legrand.ru/upload/files/F01037RU-00.pdf |  | Group file | Каталог | https://www.legrand.ru/upload/upfails/broshyri/DC252_Valena2014.pdf | Каталог Valena Classic 2014 | Group file | Баннер | https://www.legrand.ru/press/corporate-identity/bannerpart/#goto-wiring-devices-valena-classic | Баннеры Valena Classic | Group file | Видеоролик | https://www.youtube.com/watch?v=wEc8jf28RJc | Видеоролик Valena Classic | Image | 800 to 1499 | http://project.legrand.ru/legrand/images/770/770375-4.jpg | [89 empty] | Рамка - Valena - 5 постов - горизонтальный монтаж - темное дерево/серебряный штрих |  |  |  | IK04 | -5 °C | 40 °C |  | Португалия | [8 empty] | Дерево | Прочее | 82 мм | 366 мм | 11 мм | [18 empty] | Пластик | [22 empty] | 5 | [17 empty] | Горизонтальн.
Электроустановочное оборудование | Рамки | SER061 | Серия Valena Classic Legrand | 770391 | Рамка 1п Ноктюрн/Сереб VLN | 349.36 | 571 | 10 | ШТ | Add. file | Сертификаты | http://e-catalogue.legrand.ru/upload/sertificates/not_oblig.pdf |  | Add. file | Инструкции | http://e-catalogue.legrand.ru/upload/files/F01037RU-00.pdf |  | Group file | Каталог | https://www.legrand.ru/upload/upfails/broshyri/DC252_Valena2014.pdf | Каталог Valena Classic 2014 | Group file | Баннер | https://www.legrand.ru/press/corporate-identity/bannerpart/#goto-wiring-devices-valena-classic | Баннеры Valena Classic | Group file | Видеоролик | https://www.youtube.com/watch?v=wEc8jf28RJc | Видеоролик Valena Classic | Image | 800 to 1499 | http://project.legrand.ru/legrand/images/770/770391-4.jpg | [89 empty] | Рамка - Valena - 1 пост - ноктюрн/серебряный штрих |  |  |  | IK04 | -5 °C | 40 °C |  | Португалия | [8 empty] | Черный | Прочее | 82 мм | 82 мм | 11 мм | [18 empty] | Пластик | [22 empty] | 1 | [17 empty] | Горизонтальн.
Электроустановочное оборудование | Рамки | SER061 | Серия Valena Classic Legrand | 770392 | Рамка 2п гор Ноктюрн/Сереб VLN | 655.95 | 571 | 10 | ШТ | Add. file | Сертификаты | http://e-catalogue.legrand.ru/upload/sertificates/not_oblig.pdf |  | Add. file | Инструкции | http://e-catalogue.legrand.ru/upload/files/F01037RU-00.pdf |  | Group file | Каталог | https://www.legrand.ru/upload/upfails/broshyri/DC252_Valena2014.pdf | Каталог Valena Classic 2014 | Group file | Баннер | https://www.legrand.ru/press/corporate-identity/bannerpart/#goto-wiring-devices-valena-classic | Баннеры Valena Classic | Group file | Видеоролик | https://www.youtube.com/watch?v=wEc8jf28RJc | Видеоролик Valena Classic | Image | 800 to 1499 | http://project.legrand.ru/legrand/images/770/770392-4.jpg | [89 empty] | Рамка - Valena - 2 поста - горизонтальный монтаж - ноктюрн/серебряный штрих |  |  |  | IK04 | -5 °C | 40 °C |  | Португалия | [8 empty] | Черный | Прочее | 82 мм | 153 мм | 11 мм | [18 empty] | Пластик | [22 empty] | 2 | [17 empty] | Горизонтальн.
Электроустановочное оборудование | Рамки | SER061 | Серия Valena Classic Legrand | 770393 | Рамка 3п гор Ноктюрн/Сереб VLN | 976.79 | 571 | 2 | ШТ | Add. file | Сертификаты | http://e-catalogue.legrand.ru/upload/sertificates/not_oblig.pdf |  | Add. file | Инструкции | http://e-catalogue.legrand.ru/upload/files/F01037RU-00.pdf |  | Group file | Каталог | https://www.legrand.ru/upload/upfails/broshyri/DC252_Valena2014.pdf | Каталог Valena Classic 2014 | Group file | Баннер | https://www.legrand.ru/press/corporate-identity/bannerpart/#goto-wiring-devices-valena-classic | Баннеры Valena Classic | Group file | Видеоролик | https://www.youtube.com/watch?v=wEc8jf28RJc | Видеоролик Valena Classic | Image | 800 to 1499 | http://project.legrand.ru/legrand/images/770/770393-4.jpg | [89 empty] | Рамка - Valena - 3 поста - горизонтальный монтаж - ноктюрн/серебряный штрих |  |  |  | IK04 | -5 °C | 40 °C |  | Португалия | [8 empty] | Черный | Прочее | 82 мм | 224 мм | 11 мм | [18 empty] | Пластик | [22 empty] | 3 | [17 empty] | Горизонтальн.
Электроустановочное оборудование | Рамки | SER061 | Серия Valena Classic Legrand | 770394 | Рамка 4п гор Ноктюрн/Сереб VLN | 1304.77 | 571 | 1 | ШТ | Add. file | Сертификаты | http://e-catalogue.legrand.ru/upload/sertificates/not_oblig.pdf |  | Add. file | Инструкции | http://e-catalogue.legrand.ru/upload/files/F01037RU-00.pdf |  | Group file | Каталог | https://www.legrand.ru/upload/upfails/broshyri/DC252_Valena2014.pdf | Каталог Valena Classic 2014 | Group file | Баннер | https://www.legrand.ru/press/corporate-identity/bannerpart/#goto-wiring-devices-valena-classic | Баннеры Valena Classic | Group file | Видеоролик | https://www.youtube.com/watch?v=wEc8jf28RJc | Видеоролик Valena Classic | Image | 800 to 1499 | http://project.legrand.ru/legrand/images/770/770394-4.jpg | [89 empty] | Рамка - Valena - 4 поста - горизонтальный монтаж - ноктюрн/серебряный штрих |  |  |  | IK04 | -5 °C | 40 °C |  | Португалия | [8 empty] | Черный | Прочее | 82 мм | 295 мм | 11 мм | [18 empty] | Пластик | [22 empty] | 4 | [17 empty] | Горизонтальн.
Электроустановочное оборудование | Рамки | SER061 | Серия Valena Classic Legrand | 770395 | Рамка 5п гор Ноктюрн/Сереб VLN | 1632.74 | 571 | 1 | ШТ | Add. file | Сертификаты | http://e-catalogue.legrand.ru/upload/sertificates/not_oblig.pdf |  | Add. file | Инструкции | http://e-catalogue.legrand.ru/upload/files/F01037RU-00.pdf |  | Group file | Каталог | https://www.legrand.ru/upload/upfails/broshyri/DC252_Valena2014.pdf | Каталог Valena Classic 2014 | Group file | Баннер | https://www.legrand.ru/press/corporate-identity/bannerpart/#goto-wiring-devices-valena-classic | Баннеры Valena Classic | Group file | Видеоролик | https://www.youtube.com/watch?v=wEc8jf28RJc | Видеоролик Valena Classic | Image | 800 to 1499 | http://project.legrand.ru/legrand/images/770/770395-4.jpg | [89 empty] | Рамка - Valena - 5 постов - горизонтальный монтаж - ноктюрн/серебряный штрих |  |  |  | IK04 | -5 °C | 40 °C |  | Португалия | [8 empty] | Черный | Прочее | 82 мм | 366 мм | 11 мм | [18 empty] | Пластик | [22 empty] | 5 | [17 empty] | Горизонтальн.
Электроустановочное оборудование | Рамки | SER061 | Серия Valena Classic Legrand | 770420 | Рамка 1п Гусиные лапки VLN | 249.55 | 571 | 10 | ШТ | Add. file | Сертификаты | http://e-catalogue.legrand.ru/upload/sertificates/not_oblig.pdf |  | Group file | Каталог | https://www.legrand.ru/upload/upfails/broshyri/DC252_Valena2014.pdf | Каталог Valena Classic 2014 | Group file | Баннер | https://www.legrand.ru/press/corporate-identity/bannerpart/#goto-wiring-devices-valena-classic | Баннеры Valena Classic | Group file | Видеоролик | https://www.youtube.com/watch?v=wEc8jf28RJc | Видеоролик Valena Classic | Image | 1000 | http://project.legrand.ru/legrand/images/770/770420-1.jpg | [93 empty] | Рамка - Valena - 1 пост - гусиные лапки |  |  |  | IK04 | -5 °C | 40 °C |  | Португалия | [8 empty] | Прочее | Прочее | 82 мм | 82 мм | 11 мм | [18 empty] | Пластик | [22 empty] | 1 | [17 empty] | Горизонтальн.
Электроустановочное оборудование | Рамки | SER061 | Серия Valena Classic Legrand | 770471 | Рамка 1п Жемчужный VLN | 249.55 | 571 | 10 | ШТ | Add. file | Сертификаты | http://e-catalogue.legrand.ru/upload/sertificates/not_oblig.pdf |  | Add. file | Инструкции | http://e-catalogue.legrand.ru/upload/files/F01037RU-00.pdf |  | Group file | Каталог | https://www.legrand.ru/upload/upfails/broshyri/DC252_Valena2014.pdf | Каталог Valena Classic 2014 | Group file | Баннер | https://www.legrand.ru/press/corporate-identity/bannerpart/#goto-wiring-devices-valena-classic | Баннеры Valena Classic | Group file | Видеоролик | https://www.youtube.com/watch?v=wEc8jf28RJc | Видеоролик Valena Classic | Image | 1000 | http://project.legrand.ru/legrand/images/770/770471-1.jpg | [89 empty] | Рамка - Valena - 1 пост - жемчужный |  |  |  | IK04 | -5 °C | 40 °C |  | Португалия | [8 empty] | Светло-кремовый/ слон. кость | Прочее | 82 мм | 82 мм | 11 мм | [18 empty] | Пластик | [22 empty] | 1 | [17 empty] | Горизонтальн.
Электроустановочное оборудование | Рамки | SER061 | Серия Valena Classic Legrand | 770472 | Рамка 2п гор Жемчужный VLN | 477.7 | 571 | 10 | ШТ | Add. file | Сертификаты | http://e-catalogue.legrand.ru/upload/sertificates/not_oblig.pdf |  | Add. file | Инструкции | http://e-catalogue.legrand.ru/upload/files/F01037RU-00.pdf |  | Group file | Каталог | https://www.legrand.ru/upload/upfails/broshyri/DC252_Valena2014.pdf | Каталог Valena Classic 2014 | Group file | Баннер | https://www.legrand.ru/press/corporate-identity/bannerpart/#goto-wiring-devices-valena-classic | Баннеры Valena Classic | Group file | Видеоролик | https://www.youtube.com/watch?v=wEc8jf28RJc | Видеоролик Valena Classic | Image | 800 to 1499 | http://project.legrand.ru/legrand/images/770/770472-4.jpg |  | Image |  | http://project.legrand.ru/legrand/images/770/770472-5.jpg | [85 empty] | Рамка - Valena - 2 поста - вертикальный и горизонтальный монтаж - жемчужный |  |  |  | IK04 | -5 °C | 40 °C |  | Португалия | [8 empty] | Светло-кремовый/ слон. кость | Прочее | 82 мм | 153 мм | 11 мм | [18 empty] | Пластик | [22 empty] | 2 | [17 empty] | Горизонтальн.
Электроустановочное оборудование | Рамки | SER061 | Серия Valena Classic Legrand | 770473 | Рамка 3п гор Жемчужный VLN | 712.99 | 571 | 2 | ШТ | Add. file | Сертификаты | http://e-catalogue.legrand.ru/upload/sertificates/not_oblig.pdf |  | Add. file | Инструкции | http://e-catalogue.legrand.ru/upload/files/F01037RU-00.pdf |  | Group file | Каталог | https://www.legrand.ru/upload/upfails/broshyri/DC252_Valena2014.pdf | Каталог Valena Classic 2014 | Group file | Баннер | https://www.legrand.ru/press/corporate-identity/bannerpart/#goto-wiring-devices-valena-classic | Баннеры Valena Classic | Group file | Видеоролик | https://www.youtube.com/watch?v=wEc8jf28RJc | Видеоролик Valena Classic | Image | 800 to 1499 | http://project.legrand.ru/legrand/images/770/770473-4.jpg |  | Image |  | http://project.legrand.ru/legrand/images/770/770473-5.jpg | [85 empty] | Рамка - Valena - 3 поста - вертикальный и горизонтальный монтаж - жемчужный |  |  |  | IK04 | -5 °C | 40 °C |  | Португалия | [8 empty] | Светло-кремовый/ слон. кость | Прочее | 82 мм | 224 мм | 11 мм | [18 empty] | Пластик | [22 empty] | 3 | [17 empty] | Горизонтальн.
Электроустановочное оборудование | Рамки | SER061 | Серия Valena Classic Legrand | 770474 | Рамка 4п гор Жемчужный VLN | 948.27 | 571 | 1 | ШТ | Add. file | Сертификаты | http://e-catalogue.legrand.ru/upload/sertificates/not_oblig.pdf |  | Add. file | Инструкции | http://e-catalogue.legrand.ru/upload/files/F01037RU-00.pdf |  | Group file | Каталог | https://www.legrand.ru/upload/upfails/broshyri/DC252_Valena2014.pdf | Каталог Valena Classic 2014 | Group file | Баннер | https://www.legrand.ru/press/corporate-identity/bannerpart/#goto-wiring-devices-valena-classic | Баннеры Valena Classic | Group file | Видеоролик | https://www.youtube.com/watch?v=wEc8jf28RJc | Видеоролик Valena Classic | Image | 800 to 1499 | http://project.legrand.ru/legrand/images/770/770474-4.jpg | [89 empty] | Рамка - Valena - 4 поста - вертикальный и горизонтальный - жемчужный |  |  |  | IK04 | -5 °C | 40 °C |  | Португалия | [8 empty] | Светло-кремовый/ слон. кость | Прочее | 82 мм | 295 мм | 11 мм | [18 empty] | Пластик | [22 empty] | 4 | [17 empty] | Горизонтальн. и вертикальн.
Электроустановочное оборудование | Рамки | SER061 | Серия Valena Classic Legrand | 770475 | Рамка 5п гор Жемчужный VLN | 1190.69 | 571 | 1 | ШТ | Add. file | Сертификаты | http://e-catalogue.legrand.ru/upload/sertificates/not_oblig.pdf |  | Add. file | Инструкции | http://e-catalogue.legrand.ru/upload/files/F01037RU-00.pdf |  | Group file | Каталог | https://www.legrand.ru/upload/upfails/broshyri/DC252_Valena2014.pdf | Каталог Valena Classic 2014 | Group file | Баннер | https://www.legrand.ru/press/corporate-identity/bannerpart/#goto-wiring-devices-valena-classic | Баннеры Valena Classic | Group file | Видеоролик | https://www.youtube.com/watch?v=wEc8jf28RJc | Видеоролик Valena Classic | Image | 800 to 1499 | http://project.legrand.ru/legrand/images/770/770475-4.jpg | [89 empty] | Рамка - Valena - 5 постов - вертикальный и горизонтальный - жемчужный |  |  |  | IK04 | -5 °C | 40 °C |  | Португалия | [8 empty] | Светло-кремовый/ слон. кость | Прочее | 82 мм | 366 мм | 11 мм | [18 empty] | Пластик | [22 empty] | 5 | [17 empty] | Горизонтальн. и вертикальн.
Электроустановочное оборудование | Рамки | SER061 | Серия Valena Classic Legrand | 770491 | Рамка 1п Белый/Серебр VLN | 261.52 | 571 | 10 | ШТ | Add. file | Сертификаты | http://e-catalogue.legrand.ru/upload/sertificates/not_oblig.pdf |  | Add. file | Инструкции | http://e-catalogue.legrand.ru/upload/files/F01037RU-00.pdf |  | Group file | Каталог | https://www.legrand.ru/upload/upfails/broshyri/DC252_Valena2014.pdf | Каталог Valena Classic 2014 | Group file | Баннер | https://www.legrand.ru/press/corporate-identity/bannerpart/#goto-wiring-devices-valena-classic | Баннеры Valena Classic | Group file | Видеоролик | https://www.youtube.com/watch?v=wEc8jf28RJc | Видеоролик Valena Classic | Image | 800 to 1499 | http://project.legrand.ru/legrand/images/770/770491-4.jpg | [89 empty] | Рамка - Valena - 1 пост - белый/серебряный штрих |  |  |  | IK04 | -5 °C | 40 °C |  | Португалия | [8 empty] | Белый | Прочее | 82 мм | 82 мм | 11 мм | [18 empty] | Пластик | [22 empty] | 1 | [17 empty] | Горизонтальн.
Электроустановочное оборудование | Рамки | SER061 | Серия Valena Classic Legrand | 770492 | Рамка 2п гор Белый/Серебр VLN | 515.58 | 571 | 10 | ШТ | Add. file | Сертификаты | http://e-catalogue.legrand.ru/upload/sertificates/not_oblig.pdf |  | Add. file | Инструкции | http://e-catalogue.legrand.ru/upload/files/F01037RU-00.pdf |  | Group file | Каталог | https://www.legrand.ru/upload/upfails/broshyri/DC252_Valena2014.pdf | Каталог Valena Classic 2014 | Group file | Баннер | https://www.legrand.ru/press/corporate-identity/bannerpart/#goto-wiring-devices-valena-classic | Баннеры Valena Classic | Group file | Видеоролик | https://www.youtube.com/watch?v=wEc8jf28RJc | Видеоролик Valena Classic | Image | 800 to 1499 | http://project.legrand.ru/legrand/images/770/770492-4.jpg | [89 empty] | Рамка - Valena - 2 поста - горизонтальный монтаж - белый/серебряный штрих |  |  |  | IK04 | -5 °C | 40 °C |  | Португалия | [8 empty] | Белый | Прочее | 82 мм | 153 мм | 11 мм | [18 empty] | Пластик | [22 empty] | 2 | [17 empty] | Горизонтальн.
Электроустановочное оборудование | Рамки | SER061 | Серия Valena Classic Legrand | 770493 | Рамка 3п гор Белый/Серебр VLN | 769.63 | 571 | 2 | ШТ | Add. file | Сертификаты | http://e-catalogue.legrand.ru/upload/sertificates/not_oblig.pdf |  | Add. file | Инструкции | http://e-catalogue.legrand.ru/upload/files/F01037RU-00.pdf |  | Group file | Каталог | https://www.legrand.ru/upload/upfails/broshyri/DC252_Valena2014.pdf | Каталог Valena Classic 2014 | Group file | Баннер | https://www.legrand.ru/press/corporate-identity/bannerpart/#goto-wiring-devices-valena-classic | Баннеры Valena Classic | Group file | Видеоролик | https://www.youtube.com/watch?v=wEc8jf28RJc | Видеоролик Valena Classic | Image | 800 to 1499 | http://project.legrand.ru/legrand/images/770/770493-4.jpg | [89 empty] | Рамка - Valena - 3 поста - горизонтальный монтаж - белый/серебряный штрих |  |  |  | IK04 | -5 °C | 40 °C |  | Португалия | [8 empty] | Белый | Прочее | 82 мм | 224 мм | 11 мм | [18 empty] | Пластик | [22 empty] | 3 | [17 empty] | Горизонтальн.
Электроустановочное оборудование | Рамки | SER061 | Серия Valena Classic Legrand | 770494 | Рамка 4п гор Белый/Серебр VLN | 1031.15 | 571 | 1 | ШТ | Add. file | Сертификаты | http://e-catalogue.legrand.ru/upload/sertificates/not_oblig.pdf |  | Add. file | Инструкции | http://e-catalogue.legrand.ru/upload/files/F01037RU-00.pdf |  | Group file | Каталог | https://www.legrand.ru/upload/upfails/broshyri/DC252_Valena2014.pdf | Каталог Valena Classic 2014 | Group file | Баннер | https://www.legrand.ru/press/corporate-identity/bannerpart/#goto-wiring-devices-valena-classic | Баннеры Valena Classic | Group file | Видеоролик | https://www.youtube.com/watch?v=wEc8jf28RJc | Видеоролик Valena Classic | Image | 800 to 1499 | http://project.legrand.ru/legrand/images/770/770494-4.jpg | [89 empty] | Рамка - Valena - 4 поста - горизонтальный монтаж - белый/серебряный штрих |  |  |  | IK04 | -5 °C | 40 °C |  | Португалия | [8 empty] | Белый | Прочее | 82 мм | 295 мм | 11 мм | [18 empty] | Пластик | [22 empty] | 4 | [17 empty] | Горизонтальн.
Электроустановочное оборудование | Рамки | SER061 | Серия Valena Classic Legrand | 770495 | Рамка 5п гор Белый/Серебр VLN | 1285.2 | 571 | 1 | ШТ | Add. file | Сертификаты | http://e-catalogue.legrand.ru/upload/sertificates/not_oblig.pdf |  | Add. file | Инструкции | http://e-catalogue.legrand.ru/upload/files/F01037RU-00.pdf |  | Group file | Каталог | https://www.legrand.ru/upload/upfails/broshyri/DC252_Valena2014.pdf | Каталог Valena Classic 2014 | Group file | Баннер | https://www.legrand.ru/press/corporate-identity/bannerpart/#goto-wiring-devices-valena-classic | Баннеры Valena Classic | Group file | Видеоролик | https://www.youtube.com/watch?v=wEc8jf28RJc | Видеоролик Valena Classic | Image | 800 to 1499 | http://project.legrand.ru/legrand/images/770/770495-4.jpg | [89 empty] | Рамка - Valena - 5 постов - горизонтальный монтаж - белый/серебряный штрих |  |  |  | IK04 | -5 °C | 40 °C |  | Португалия | [8 empty] | Белый | Прочее | 82 мм | 366 мм | 11 мм | [18 empty] | Пластик | [22 empty] | 5 | [17 empty] | Горизонтальн.
Электроустановочное оборудование | Рамки | SER061 | Серия Valena Classic Legrand | 774151 | Рамка 1п Сл.кость/Зол VLN | 192.51 | 571 | 10 | ШТ | Add. file | Сертификаты | http://e-catalogue.legrand.ru/upload/sertificates/not_oblig.pdf |  | Add. file | Инструкции | http://e-catalogue.legrand.ru/upload/files/F01037RU-00.pdf |  | Group file | Каталог | https://www.legrand.ru/upload/upfails/broshyri/DC252_Valena2014.pdf | Каталог Valena Classic 2014 | Group file | Баннер | https://www.legrand.ru/press/corporate-identity/bannerpart/#goto-wiring-devices-valena-classic | Баннеры Valena Classic | Group file | Видеоролик | https://www.youtube.com/watch?v=wEc8jf28RJc | Видеоролик Valena Classic | Image | 800 to 1499 | http://project.legrand.ru/legrand/images/774/774151-4.jpg | [89 empty] | Рамка - Valena - 1 пост - слоновая кость/золотой штрих |  |  |  | IK04 | -5 °C | 40 °C |  | Португалия | [8 empty] | Бежевый | Прочее | 82 мм | 82 мм | 11 мм | [18 empty] | Пластик | [22 empty] | 1 | [17 empty] | Горизонтальн.
Электроустановочное оборудование | Рамки | SER061 | Серия Valena Classic Legrand | 774152 | Рамка 2п гор Сл.кость/Зол VLN | 356.49 | 571 | 10 | ШТ | Add. file | Сертификаты | http://e-catalogue.legrand.ru/upload/sertificates/not_oblig.pdf |  | Add. file | Инструкции | http://e-catalogue.legrand.ru/upload/files/F01037RU-00.pdf |  | Group file | Каталог | https://www.legrand.ru/upload/upfails/broshyri/DC252_Valena2014.pdf | Каталог Valena Classic 2014 | Group file | Баннер | https://www.legrand.ru/press/corporate-identity/bannerpart/#goto-wiring-devices-valena-classic | Баннеры Valena Classic | Group file | Видеоролик | https://www.youtube.com/watch?v=wEc8jf28RJc | Видеоролик Valena Classic | Image | 800 to 1499 | http://project.legrand.ru/legrand/images/774/774152-4.jpg | [89 empty] | Рамка - Valena - 2 поста - горизонтальный монтаж - слоновая кость/золотой штрих |  |  |  | IK04 | -5 °C | 40 °C |  | Франция | [8 empty] | Бежевый | Прочее | 82 мм | 153 мм | 11 мм | [18 empty] | Пластик | [22 empty] | 2 | [17 empty] | Горизонтальн.
Электроустановочное оборудование | Рамки | SER061 | Серия Valena Classic Legrand | 774153 | Рамка 3п гор Сл.кость/Зол VLN | 534.74 | 571 | 2 | ШТ | Add. file | Сертификаты | http://e-catalogue.legrand.ru/upload/sertificates/not_oblig.pdf |  | Add. file | Инструкции | http://e-catalogue.legrand.ru/upload/files/F01037RU-00.pdf |  | Group file | Каталог | https://www.legrand.ru/upload/upfails/broshyri/DC252_Valena2014.pdf | Каталог Valena Classic 2014 | Group file | Баннер | https://www.legrand.ru/press/corporate-identity/bannerpart/#goto-wiring-devices-valena-classic | Баннеры Valena Classic | Group file | Видеоролик | https://www.youtube.com/watch?v=wEc8jf28RJc | Видеоролик Valena Classic | Image | 800 to 1499 | http://project.legrand.ru/legrand/images/774/774153-4.jpg | [89 empty] | Рамка - Valena - 3 поста - горизонтальный монтаж - слоновая кость/золотой штрих |  |  |  | IK04 | -5 °C | 40 °C |  | Португалия | [8 empty] | Бежевый | Прочее | 82 мм | 224 мм | 11 мм | [18 empty] | Пластик | [22 empty] | 3 | [17 empty] | Горизонтальн.
Электроустановочное оборудование | Рамки | SER061 | Серия Valena Classic Legrand | 774154 | Рамка 4п гор Сл.кость/Зол VLN | 712.99 | 571 | 1 | ШТ | Add. file | Сертификаты | http://e-catalogue.legrand.ru/upload/sertificates/not_oblig.pdf |  | Add. file | Инструкции | http://e-catalogue.legrand.ru/upload/files/F01037RU-00.pdf |  | Group file | Каталог | https://www.legrand.ru/upload/upfails/broshyri/DC252_Valena2014.pdf | Каталог Valena Classic 2014 | Group file | Баннер | https://www.legrand.ru/press/corporate-identity/bannerpart/#goto-wiring-devices-valena-classic | Баннеры Valena Classic | Group file | Видеоролик | https://www.youtube.com/watch?v=wEc8jf28RJc | Видеоролик Valena Classic | Image | 800 to 1499 | http://project.legrand.ru/legrand/images/774/774154-4.jpg | [89 empty] | Рамка - Valena - 4 поста - горизонтальный монтаж - слоновая кость/золотой штрих |  |  |  | IK04 | -5 °C | 40 °C |  | Португалия | [8 empty] | Бежевый | Прочее | 82 мм | 295 мм | 11 мм | [18 empty] | Пластик | [22 empty] | 4 | [17 empty] | Горизонтальн.
Электроустановочное оборудование | Рамки | SER061 | Серия Valena Classic Legrand | 774155 | Рамка 5п гор Сл.кость/Зол VLN | 891.23 | 571 | 1 | ШТ | Add. file | Сертификаты | http://e-catalogue.legrand.ru/upload/sertificates/not_oblig.pdf |  | Add. file | Инструкции | http://e-catalogue.legrand.ru/upload/files/F01037RU-00.pdf |  | Group file | Каталог | https://www.legrand.ru/upload/upfails/broshyri/DC252_Valena2014.pdf | Каталог Valena Classic 2014 | Group file | Баннер | https://www.legrand.ru/press/corporate-identity/bannerpart/#goto-wiring-devices-valena-classic | Баннеры Valena Classic | Group file | Видеоролик | https://www.youtube.com/watch?v=wEc8jf28RJc | Видеоролик Valena Classic | Image | 800 to 1499 | http://project.legrand.ru/legrand/images/774/774155-4.jpg | [89 empty] | Рамка - Valena - 5 постов - горизонтальный монтаж - слоновая кость/золотой штрих |  |  |  | IK04 | -5 °C | 40 °C |  | Португалия | [8 empty] | Бежевый | Прочее | 82 мм | 366 мм | 11 мм | [18 empty] | Пластик | [22 empty] | 5 | [17 empty] | Горизонтальн.
Электроустановочное оборудование | Рамки | SER061 | Серия Valena Classic Legrand | 774350 | Рамка 1п IP44 Сл.кость Valena | 363.4 | 571 | 10 | ШТ | Add. file | Коммерческие страницы | http://e-catalogue.legrand.ru/upload/files/DC184_601.pdf |  | Add. file | Сертификаты | http://e-catalogue.legrand.ru/upload/sertificates/not_oblig.pdf |  | Group file | Каталог | https://www.legrand.ru/upload/upfails/broshyri/DC252_Valena2014.pdf | Каталог Valena Classic 2014 | Group file | Баннер | https://www.legrand.ru/press/corporate-identity/bannerpart/#goto-wiring-devices-valena-classic | Баннеры Valena Classic | Group file | Видеоролик | https://www.youtube.com/watch?v=wEc8jf28RJc | Видеоролик Valena Classic | Image | 200 | http://project.legrand.ru/legrand/images/774/774350-1.jpg |  | Image | <200 | http://project.legrand.ru/legrand/images/774/774350-2.jpg | [85 empty] | Влагозащищённая рамка - Valena - IP 44 - с крышкой - слоновая кость |  |  |  | IK04 | -5 °C | 40 °C |  | Португалия | [8 empty] | Бежевый | Прочее | 82 мм | 82 мм | 11 мм | [18 empty] | Пластик | [22 empty] | 1 | [17 empty] | Горизонтальн.
Электроустановочное оборудование | Рамки | SER061 | Серия Valena Classic Legrand | 774351 | Рамка 1п Сл.кость Valena | 53.98 | 571 | 100 | ШТ | Add. file | Сертификаты | http://e-catalogue.legrand.ru/upload/sertificates/not_oblig.pdf |  | Add. file | Инструкции | http://e-catalogue.legrand.ru/upload/files/F01037RU-00.pdf |  | Add. file | Инструкции | http://e-catalogue.legrand.ru/upload/files/LGRNUCQTHK.pdf |  | Add. file | Инструкции | http://e-catalogue.legrand.ru/upload/files/LGZYSTMRXE.pdf |  | Group file | Каталог | https://www.legrand.ru/upload/upfails/broshyri/DC252_Valena2014.pdf | Каталог Valena Classic 2014 | Group file | Баннер | https://www.legrand.ru/press/corporate-identity/bannerpart/#goto-wiring-devices-valena-classic | Баннеры Valena Classic | Group file | Видеоролик | https://www.youtube.com/watch?v=wEc8jf28RJc | Видеоролик Valena Classic | Image |  | http://project.legrand.ru/legrand/images/774/774351-5.jpg | [81 empty] | Рамка - Valena - 1 пост - слоновая кость |  |  |  | IK04 | -5 °C | 40 °C |  | Россия | [8 empty] | Бежевый | Прочее | 82 мм | 82 мм | 11 мм | [18 empty] | Пластик | [22 empty] | 1 | [17 empty] | Горизонтальн.
Электроустановочное оборудование | Рамки | SER061 | Серия Valena Classic Legrand | 774352 | Рамка 2п гор Сл.кость Valena | 113.07 | 571 | 100 | ШТ | Add. file | Сертификаты | http://e-catalogue.legrand.ru/upload/sertificates/not_oblig.pdf |  | Add. file | Инструкции | http://e-catalogue.legrand.ru/upload/files/F01037RU-00.pdf |  | Add. file | Инструкции | http://e-catalogue.legrand.ru/upload/files/LGRNUCQTHK.pdf |  | Group file | Каталог | https://www.legrand.ru/upload/upfails/broshyri/DC252_Valena2014.pdf | Каталог Valena Classic 2014 | Group file | Баннер | https://www.legrand.ru/press/corporate-identity/bannerpart/#goto-wiring-devices-valena-classic | Баннеры Valena Classic | Group file | Видеоролик | https://www.youtube.com/watch?v=wEc8jf28RJc | Видеоролик Valena Classic | Image |  | http://project.legrand.ru/legrand/images/774/774352-5.jpg | [85 empty] | Рамка - Valena - 2 поста - горизонтальный монтаж - слоновая кость |  |  |  | IK04 | -5 °C | 40 °C |  | Россия | [8 empty] | Бежевый | Прочее | 82 мм | 153 мм | 11 мм | [18 empty] | Пластик | [22 empty] | 2 | [17 empty] | Горизонтальн.
Электроустановочное оборудование | Рамки | SER061 | Серия Valena Classic Legrand | 774353 | Рамка 3п гор Сл.кость Valena | 227.46 | 571 | 40 | ШТ | Add. file | Сертификаты | http://e-catalogue.legrand.ru/upload/sertificates/not_oblig.pdf |  | Add. file | Инструкции | http://e-catalogue.legrand.ru/upload/files/F01037RU-00.pdf |  | Add. file | Инструкции | http://e-catalogue.legrand.ru/upload/files/LGRNUCQTHK.pdf |  | Group file | Каталог | https://www.legrand.ru/upload/upfails/broshyri/DC252_Valena2014.pdf | Каталог Valena Classic 2014 | Group file | Баннер | https://www.legrand.ru/press/corporate-identity/bannerpart/#goto-wiring-devices-valena-classic | Баннеры Valena Classic | Group file | Видеоролик | https://www.youtube.com/watch?v=wEc8jf28RJc | Видеоролик Valena Classic | Image |  | http://project.legrand.ru/legrand/images/774/774353-5.jpg | [85 empty] | Рамка - Valena - 3 поста - горизонтальный монтаж - слоновая кость |  |  |  | IK04 | -5 °C | 40 °C |  | Россия | [8 empty] | Бежевый | Прочее | 82 мм | 224 мм | 11 мм | [18 empty] | Пластик | [22 empty] | 3 | [17 empty] | Горизонтальн.
Электроустановочное оборудование | Рамки | SER061 | Серия Valena Classic Legrand | 774354 | Рамка 4п гор Сл.кость Valena | 423.55 | 571 | 20 | ШТ | Add. file | Сертификаты | http://e-catalogue.legrand.ru/upload/sertificates/not_oblig.pdf |  | Add. file | Инструкции | http://e-catalogue.legrand.ru/upload/files/F01037RU-00.pdf |  | Add. file | Инструкции | http://e-catalogue.legrand.ru/upload/files/LGRNUCQTHK.pdf |  | Group file | Каталог | https://www.legrand.ru/upload/upfails/broshyri/DC252_Valena2014.pdf | Каталог Valena Classic 2014 | Group file | Баннер | https://www.legrand.ru/press/corporate-identity/bannerpart/#goto-wiring-devices-valena-classic | Баннеры Valena Classic | Group file | Видеоролик | https://www.youtube.com/watch?v=wEc8jf28RJc | Видеоролик Valena Classic | Image |  | http://project.legrand.ru/legrand/images/774/774354-5.jpg | [85 empty] | Рамка - Valena - 4 поста - горизонтальный монтаж - слоновая кость |  |  |  | IK04 | -5 °C | 40 °C |  | Португалия | [8 empty] | Бежевый | Прочее | 82 мм | 295 мм | 11 мм | [18 empty] | Пластик | [22 empty] | 4 | [17 empty] | Горизонтальн.
Электроустановочное оборудование | Рамки | SER061 | Серия Valena Classic Legrand | 774355 | Рамка 5п гор Сл.кость Valena | 804.71 | 571 | 1 | ШТ | Add. file | Сертификаты | http://e-catalogue.legrand.ru/upload/sertificates/not_oblig.pdf |  | Add. file | Инструкции | http://e-catalogue.legrand.ru/upload/files/F01037RU-00.pdf |  | Add. file | Инструкции | http://e-catalogue.legrand.ru/upload/files/LGRNUCQTHK.pdf |  | Group file | Каталог | https://www.legrand.ru/upload/upfails/broshyri/DC252_Valena2014.pdf | Каталог Valena Classic 2014 | Group file | Баннер | https://www.legrand.ru/press/corporate-identity/bannerpart/#goto-wiring-devices-valena-classic | Баннеры Valena Classic | Group file | Видеоролик | https://www.youtube.com/watch?v=wEc8jf28RJc | Видеоролик Valena Classic | Image |  | http://project.legrand.ru/legrand/images/774/774355-5.jpg | [85 empty] | Рамка - Valena - 5 постов - горизонтальный монтаж - слоновая кость |  |  |  | IK04 | -5 °C | 40 °C |  | Португалия | [8 empty] | Бежевый | Прочее | 82 мм | 366 мм | 11 мм | [18 empty] | Пластик | [22 empty] | 5 | [17 empty] | Горизонтальн.
Электроустановочное оборудование | Рамки | SER061 | Серия Valena Classic Legrand | 774450 | Рамка 1п IP44 Белая Valena | 363.4 | 571 | 10 | ШТ | Add. file | Коммерческие страницы | http://e-catalogue.legrand.ru/upload/files/DC184_601.pdf |  | Add. file | Сертификаты | http://e-catalogue.legrand.ru/upload/sertificates/not_oblig.pdf |  | Group file | Каталог | https://www.legrand.ru/upload/upfails/broshyri/DC252_Valena2014.pdf | Каталог Valena Classic 2014 | Group file | Баннер | https://www.legrand.ru/press/corporate-identity/bannerpart/#goto-wiring-devices-valena-classic | Баннеры Valena Classic | Group file | Видеоролик | https://www.youtube.com/watch?v=wEc8jf28RJc | Видеоролик Valena Classic | Image |  | http://project.legrand.ru/legrand/images/774/774450-5.jpg | [89 empty] | Влагозащищённая рамка - Valena - IP 44 - с крышкой - White |  |  |  | IK04 | -5 °C | 40 °C |  | Португалия | [8 empty] | Белый | IP44 | 82 мм | 82 мм | 11 мм | [18 empty] | Пластик | [22 empty] | 1 | [17 empty] | Горизонтальн.
Электроустановочное оборудование | Рамки | SER061 | Серия Valena Classic Legrand | 774451 | Рамка 1п гор Белая Valena | 53.98 | 571 | 100 | ШТ | Add. file | Сертификаты | http://e-catalogue.legrand.ru/upload/sertificates/not_oblig.pdf |  | Add. file | Инструкции | http://e-catalogue.legrand.ru/upload/files/F01037RU-00.pdf |  | Add. file | Инструкции | http://e-catalogue.legrand.ru/upload/files/LGHHVAQGCA.pdf |  | Add. file | Инструкции | http://e-catalogue.legrand.ru/upload/files/LGRNUCQTHK.pdf |  | Add. file | Инструкции | http://e-catalogue.legrand.ru/upload/files/LGZYSTMRXE.pdf |  | Group file | Каталог | https://www.legrand.ru/upload/upfails/broshyri/DC252_Valena2014.pdf | Каталог Valena Classic 2014 | Group file | Баннер | https://www.legrand.ru/press/corporate-identity/bannerpart/#goto-wiring-devices-valena-classic | Баннеры Valena Classic | Group file | Видеоролик | https://www.youtube.com/watch?v=wEc8jf28RJc | Видеоролик Valena Classic | Image |  | http://project.legrand.ru/legrand/images/774/774451-5.jpg | [77 empty] | Рамка - Valena - 1 пост - белый |  |  |  | IK04 | -5 °C | 40 °C |  | Россия | [8 empty] | Белый | Прочее | 82 мм | 82 мм | 11 мм | [18 empty] | Пластик | [22 empty] | 1 | [17 empty] | Горизонтальн.
Электроустановочное оборудование | Рамки | SER061 | Серия Valena Classic Legrand | 774452 | Рамка 2п гор Белая Valena | 113.07 | 571 | 100 | ШТ | Add. file | Сертификаты | http://e-catalogue.legrand.ru/upload/sertificates/not_oblig.pdf |  | Add. file | Инструкции | http://e-catalogue.legrand.ru/upload/files/F01037RU-00.pdf |  | Add. file | Инструкции | http://e-catalogue.legrand.ru/upload/files/LGRNUCQTHK.pdf |  | Group file | Каталог | https://www.legrand.ru/upload/upfails/broshyri/DC252_Valena2014.pdf | Каталог Valena Classic 2014 | Group file | Баннер | https://www.legrand.ru/press/corporate-identity/bannerpart/#goto-wiring-devices-valena-classic | Баннеры Valena Classic | Group file | Видеоролик | https://www.youtube.com/watch?v=wEc8jf28RJc | Видеоролик Valena Classic | Image |  | http://project.legrand.ru/legrand/images/774/774452-5.jpg | [85 empty] | Рамка - Valena - 2 поста - горизонтальный монтаж - белый |  |  |  | IK04 | -5 °C | 40 °C |  | Россия | [8 empty] | Белый | Прочее | 82 мм | 153 мм | 11 мм | [18 empty] | Пластик | [22 empty] | 2 | [17 empty] | Горизонтальн.
Электроустановочное оборудование | Рамки | SER061 | Серия Valena Classic Legrand | 774453 | Рамка 3п гор Белая Valena | 227.46 | 571 | 40 | ШТ | Add. file | Сертификаты | http://e-catalogue.legrand.ru/upload/sertificates/not_oblig.pdf |  | Add. file | Инструкции | http://e-catalogue.legrand.ru/upload/files/F01037RU-00.pdf |  | Add. file | Инструкции | http://e-catalogue.legrand.ru/upload/files/LGRNUCQTHK.pdf |  | Group file | Каталог | https://www.legrand.ru/upload/upfails/broshyri/DC252_Valena2014.pdf | Каталог Valena Classic 2014 | Group file | Баннер | https://www.legrand.ru/press/corporate-identity/bannerpart/#goto-wiring-devices-valena-classic | Баннеры Valena Classic | Group file | Видеоролик | https://www.youtube.com/watch?v=wEc8jf28RJc | Видеоролик Valena Classic | Image |  | http://project.legrand.ru/legrand/images/774/774453-5.jpg | [85 empty] | Рамка - Valena - 3 поста - горизонтальный монтаж - белый |  |  |  | IK04 | -5 °C | 40 °C |  | Россия | [8 empty] | Белый | Прочее | 82 мм | 224 мм | 11 мм | [18 empty] | Пластик | [22 empty] | 3 | [17 empty] | Горизонтальн.
Электроустановочное оборудование | Рамки | SER061 | Серия Valena Classic Legrand | 774454 | Рамка 4п гор Белая Valena | 423.55 | 571 | 20 | ШТ | Add. file | Сертификаты | http://e-catalogue.legrand.ru/upload/sertificates/not_oblig.pdf |  | Add. file | Инструкции | http://e-catalogue.legrand.ru/upload/files/F01037RU-00.pdf |  | Add. file | Инструкции | http://e-catalogue.legrand.ru/upload/files/LGRNUCQTHK.pdf |  | Group file | Каталог | https://www.legrand.ru/upload/upfails/broshyri/DC252_Valena2014.pdf | Каталог Valena Classic 2014 | Group file | Баннер | https://www.legrand.ru/press/corporate-identity/bannerpart/#goto-wiring-devices-valena-classic | Баннеры Valena Classic | Group file | Видеоролик | https://www.youtube.com/watch?v=wEc8jf28RJc | Видеоролик Valena Classic | Image |  | http://project.legrand.ru/legrand/images/774/774454-5.jpg | [85 empty] | Рамка - Valena - 4 поста - горизонтальный монтаж - белый |  |  |  | IK04 | -5 °C | 40 °C |  | Португалия | [8 empty] | Белый | Прочее | 82 мм | 295 мм | 11 мм | [18 empty] | Пластик | [22 empty] | 4 | [17 empty] | Горизонтальн.
Электроустановочное оборудование | Рамки | SER061 | Серия Valena Classic Legrand | 774455 | Рамка 5п гор Белая Valena | 804.71 | 571 | 1 | ШТ | Add. file | Сертификаты | http://e-catalogue.legrand.ru/upload/sertificates/not_oblig.pdf |  | Add. file | Инструкции | http://e-catalogue.legrand.ru/upload/files/F01037RU-00.pdf |  | Add. file | Инструкции | http://e-catalogue.legrand.ru/upload/files/LGRNUCQTHK.pdf |  | Group file | Каталог | https://www.legrand.ru/upload/upfails/broshyri/DC252_Valena2014.pdf | Каталог Valena Classic 2014 | Group file | Баннер | https://www.legrand.ru/press/corporate-identity/bannerpart/#goto-wiring-devices-valena-classic | Баннеры Valena Classic | Group file | Видеоролик | https://www.youtube.com/watch?v=wEc8jf28RJc | Видеоролик Valena Classic | Image |  | http://project.legrand.ru/legrand/images/774/774455-5.jpg | [85 empty] | Рамка - Valena - 5 постов - горизонтальный монтаж - белый |  |  |  | IK04 | -5 °C | 40 °C |  | Португалия | [8 empty] | Белый | Прочее | 82 мм | 366 мм | 11 мм | [18 empty] | Пластик | [22 empty] | 5 | [17 empty] | Горизонтальн.
Электроустановочное оборудование | Рамки | SER061 | Серия Valena Classic Legrand | 774461 | Рамка 1п Бел/Крист Valena | 183.25 | 571 | 10 | ШТ | Add. file | Сертификаты | http://e-catalogue.legrand.ru/upload/sertificates/not_oblig.pdf |  | Add. file | Инструкции | http://e-catalogue.legrand.ru/upload/files/F01037RU-00.pdf |  | Add. file | Инструкции | http://e-catalogue.legrand.ru/upload/files/LGRNUCQTHK.pdf |  | Group file | Каталог | https://www.legrand.ru/upload/upfails/broshyri/DC252_Valena2014.pdf | Каталог Valena Classic 2014 | Group file | Баннер | https://www.legrand.ru/press/corporate-identity/bannerpart/#goto-wiring-devices-valena-classic | Баннеры Valena Classic | Group file | Видеоролик | https://www.youtube.com/watch?v=wEc8jf28RJc | Видеоролик Valena Classic | Image | 800 to 1499 | http://project.legrand.ru/legrand/images/774/774461-4.jpg | [85 empty] | Рамка - Valena - 1 пост - белый/кристалл |  |  |  | IK04 | -5 °C | 40 °C |  | Португалия | [8 empty] | Белый | Прочее | 82 мм | 82 мм | 11 мм | [18 empty] | Пластик | [22 empty] | 1 | [17 empty] | Горизонтальн.
Электроустановочное оборудование | Рамки | SER061 | Серия Valena Classic Legrand | 774462 | Рамка 2п гор Бел/Крист Valena | 303.08 | 571 | 10 | ШТ | Add. file | Сертификаты | http://e-catalogue.legrand.ru/upload/sertificates/not_oblig.pdf |  | Add. file | Инструкции | http://e-catalogue.legrand.ru/upload/files/F01037RU-00.pdf |  | Add. file | Инструкции | http://e-catalogue.legrand.ru/upload/files/LGRNUCQTHK.pdf |  | Group file | Каталог | https://www.legrand.ru/upload/upfails/broshyri/DC252_Valena2014.pdf | Каталог Valena Classic 2014 | Group file | Баннер | https://www.legrand.ru/press/corporate-identity/bannerpart/#goto-wiring-devices-valena-classic | Баннеры Valena Classic | Group file | Видеоролик | https://www.youtube.com/watch?v=wEc8jf28RJc | Видеоролик Valena Classic | Image | 800 to 1499 | http://project.legrand.ru/legrand/images/774/774462-4.jpg | [85 empty] | Рамка - Valena - 2 поста - белый/кристалл |  |  |  | IK04 | -5 °C | 40 °C |  | Португалия | [8 empty] | Белый | Прочее | 82 мм | 153 мм | 11 мм | [18 empty] | Пластик | [22 empty] | 2 | [17 empty] | Горизонтальн.
Электроустановочное оборудование | Рамки | SER061 | Серия Valena Classic Legrand | 774463 | Рамка 3п гор Бел/Крист Valena | 473.29 | 571 | 2 | ШТ | Add. file | Сертификаты | http://e-catalogue.legrand.ru/upload/sertificates/not_oblig.pdf |  | Add. file | Инструкции | http://e-catalogue.legrand.ru/upload/files/F01037RU-00.pdf |  | Add. file | Инструкции | http://e-catalogue.legrand.ru/upload/files/LGRNUCQTHK.pdf |  | Group file | Каталог | https://www.legrand.ru/upload/upfails/broshyri/DC252_Valena2014.pdf | Каталог Valena Classic 2014 | Group file | Баннер | https://www.legrand.ru/press/corporate-identity/bannerpart/#goto-wiring-devices-valena-classic | Баннеры Valena Classic | Group file | Видеоролик | https://www.youtube.com/watch?v=wEc8jf28RJc | Видеоролик Valena Classic | Image | 800 to 1499 | http://project.legrand.ru/legrand/images/774/774463-4.jpg | [85 empty] | Рамка - Valena - 3 поста - белый/кристалл |  |  |  | IK04 | -5 °C | 40 °C |  | Португалия | [8 empty] | Белый | Прочее | 82 мм | 224 мм | 11 мм | [18 empty] | Пластик | [22 empty] | 3 | [17 empty] | Горизонтальн.
Электроустановочное оборудование | Рамки | SER061 | Серия Valena Classic Legrand | 774464 | Рамка 4п гор Бел/Крист Valena | 753.03 | 571 | 1 | ШТ | Add. file | Сертификаты | http://e-catalogue.legrand.ru/upload/sertificates/not_oblig.pdf |  | Add. file | Инструкции | http://e-catalogue.legrand.ru/upload/files/F01037RU-00.pdf |  | Add. file | Инструкции | http://e-catalogue.legrand.ru/upload/files/LGRNUCQTHK.pdf |  | Group file | Каталог | https://www.legrand.ru/upload/upfails/broshyri/DC252_Valena2014.pdf | Каталог Valena Classic 2014 | Group file | Баннер | https://www.legrand.ru/press/corporate-identity/bannerpart/#goto-wiring-devices-valena-classic | Баннеры Valena Classic | Group file | Видеоролик | https://www.youtube.com/watch?v=wEc8jf28RJc | Видеоролик Valena Classic | Image | 800 to 1499 | http://project.legrand.ru/legrand/images/774/774464-4.jpg | [85 empty] | Рамка - Valena - 4 поста - белый/кристалл |  |  |  | IK04 | -5 °C | 40 °C |  | Португалия | [8 empty] | Белый | Прочее | 82 мм | 295 мм | 11 мм | [18 empty] | Пластик | [22 empty] | 4 | [17 empty] | Горизонтальн.
Электроустановочное оборудование | Рамки | SER061 | Серия Valena Classic Legrand | 774465 | Рамка 5п гор Бел/Крист Valena | 1235.3 | 571 | 1 | ШТ | Add. file | Сертификаты | http://e-catalogue.legrand.ru/upload/sertificates/not_oblig.pdf |  | Add. file | Инструкции | http://e-catalogue.legrand.ru/upload/files/F01037RU-00.pdf |  | Add. file | Инструкции | http://e-catalogue.legrand.ru/upload/files/LGRNUCQTHK.pdf |  | Group file | Каталог | https://www.legrand.ru/upload/upfails/broshyri/DC252_Valena2014.pdf | Каталог Valena Classic 2014 | Group file | Баннер | https://www.legrand.ru/press/corporate-identity/bannerpart/#goto-wiring-devices-valena-classic | Баннеры Valena Classic | Group file | Видеоролик | https://www.youtube.com/watch?v=wEc8jf28RJc | Видеоролик Valena Classic | Image | 800 to 1499 | http://project.legrand.ru/legrand/images/774/774465-4.jpg | [85 empty] | Рамка - Valena - 5 постов - белый/кристалл |  |  |  | IK04 | -5 °C | 40 °C |  | Португалия | [8 empty] | Белый | Прочее | 82 мм | 366 мм | 11 мм | [18 empty] | Пластик | [22 empty] | 5 | [17 empty] | Горизонтальн.
Электроустановочное оборудование | Рамки | SER004 | Plexo IP55 встроенный монтаж Legrand | 069681 | Рамка 1п Серая Plexo | 408.61 | 612 | 10 | ШТ | Add. file | Коммерческие страницы | http://e-catalogue.legrand.ru/upload/files/DC184_641.pdf |  | Add. file | Сертификаты | http://e-catalogue.legrand.ru/upload/sertificates/not_oblig.pdf |  | Add. file | Инструкции | http://e-catalogue.legrand.ru/upload/files/F00352RU-01.pdf |  | Group file | Каталог | https://www.legrand.ru/upload/upfails/broshyri/DC111.pdf |  | Group file | Видеоролик внеш. | https://www.youtube.com/watch?v=XILjS21WEIg |  | Image | 1000 | http://project.legrand.ru/legrand/image/069/069681-1.jpg |  | Image | 300 | http://project.legrand.ru/legrand/image/069/069681-2.jpg |  | Image | 600 | http://project.legrand.ru/legrand/image/069/069681-3.jpg |  | Image | 800 to 1499 | http://project.legrand.ru/legrand/image/069/069681-4.jpg | [77 empty] | Суппорт с рамкой для встроенного монтажа - Программа Plexo - серый - 1 пост |  |  |  | IK07 | -25 °C | 60 °C |  | Франция | [8 empty] | Серый | IP55 | 86 мм | 86 мм | 46 мм | [18 empty] | Пластик | [22 empty] | 1 | [17 empty] | Горизонтальн.
Электроустановочное оборудование | Рамки | SER004 | Plexo IP55 встроенный монтаж Legrand | 069683 | Рамка 2п гор Серая Plexo | 953.06 | 612 | 5 | ШТ | Add. file | Коммерческие страницы | http://e-catalogue.legrand.ru/upload/files/DC184_641.pdf |  | Add. file | Сертификаты | http://e-catalogue.legrand.ru/upload/sertificates/not_oblig.pdf |  | Add. file | Инструкции | http://e-catalogue.legrand.ru/upload/files/F00352RU-01.pdf |  | Group file | Каталог | https://www.legrand.ru/upload/upfails/broshyri/DC111.pdf |  | Group file | Видеоролик внеш. | https://www.youtube.com/watch?v=XILjS21WEIg |  | Image | 1000 | http://project.legrand.ru/legrand/image/069/069683-1.jpg |  | Image | 300 | http://project.legrand.ru/legrand/image/069/069683-2.jpg |  | Image | 600 | http://project.legrand.ru/legrand/image/069/069683-3.jpg |  | Image | 800 to 1499 | http://project.legrand.ru/legrand/image/069/069683-4.jpg | [77 empty] | Суппорт с рамкой для встроенного монтажа - Программа Plexo - серый - 2 поста - горизонтальная установка |  |  |  | IK07 | -25 °C | 60 °C |  | Франция | [8 empty] | Серый | IP55 | 86 мм | 157 мм | 46 мм | [18 empty] | Пластик | [22 empty] | 2 | [17 empty] | Горизонтальн.
Электроустановочное оборудование | Рамки | SER004 | Plexo IP55 встроенный монтаж Legrand | 069692 | Рамка 1п Белая Plexo | 431.57 | 612 | 10 | ШТ | Add. file | Коммерческие страницы | http://e-catalogue.legrand.ru/upload/files/DC184_641.pdf |  | Add. file | Сертификаты | http://e-catalogue.legrand.ru/upload/sertificates/not_oblig.pdf |  | Add. file | Инструкции | http://e-catalogue.legrand.ru/upload/files/F00352RU-01.pdf |  | Group file | Каталог | https://www.legrand.ru/upload/upfails/broshyri/DC111.pdf |  | Group file | Видеоролик внеш. | https://www.youtube.com/watch?v=XILjS21WEIg |  | Image | 1000 | http://project.legrand.ru/legrand/image/069/069692-1.jpg |  | Image | 300 | http://project.legrand.ru/legrand/image/069/069692-2.jpg |  | Image | 600 | http://project.legrand.ru/legrand/image/069/069692-3.jpg |  | Image | 800 to 1499 | http://project.legrand.ru/legrand/image/069/069692-4.jpg | [77 empty] | Суппорт с рамкой для встроенного монтажа - Программа Plexo - белый - 1 пост |  |  |  | IK07 | -25 °C | 60 °C |  | Франция | [8 empty] | Белый | IP55 | 86 мм | 86 мм | 46 мм | [18 empty] | Пластик | [22 empty] | 1 | [17 empty] | Горизонтальн.
Электроустановочное оборудование | Рамки | SER004 | Plexo IP55 встроенный монтаж Legrand | 069694 | Рамка 2п гор Белая Plexo | 1054.34 | 612 | 5 | ШТ | Add. file | Коммерческие страницы | http://e-catalogue.legrand.ru/upload/files/DC184_641.pdf |  | Add. file | Сертификаты | http://e-catalogue.legrand.ru/upload/sertificates/not_oblig.pdf |  | Add. file | Инструкции | http://e-catalogue.legrand.ru/upload/files/F00352RU-01.pdf |  | Group file | Каталог | https://www.legrand.ru/upload/upfails/broshyri/DC111.pdf |  | Group file | Видеоролик внеш. | https://www.youtube.com/watch?v=XILjS21WEIg |  | Image | 1000 | http://project.legrand.ru/legrand/image/069/069694-1.jpg |  | Image | 300 | http://project.legrand.ru/legrand/image/069/069694-2.jpg |  | Image | 600 | http://project.legrand.ru/legrand/image/069/069694-3.jpg |  | Image | 800 to 1499 | http://project.legrand.ru/legrand/image/069/069694-4.jpg | [77 empty] | Суппорт с рамкой для встроенного монтажа - Программа Plexo - белый- 2 поста - горизонтальная установка |  |  |  | IK07 | -25 °C | 60 °C |  | Франция | [8 empty] | Белый | IP55 | 86 мм | 157 мм | 46 мм | [18 empty] | Пластик | [22 empty] | 2 | [17 empty] | Горизонтальн.
Электроустановочное оборудование | Рамки | SER004 | Plexo IP55 встроенный монтаж Legrand | 070792 | Plexo Artic, рамка 1пост белая | 533.2 | 612 | 10 | ШТ | Add. file | Коммерческие страницы | http://e-catalogue.legrand.ru/upload/files/DC184_635.pdf |  | Add. file | Сертификаты | http://e-catalogue.legrand.ru/upload/sertificates/not_oblig.pdf |  | Group file | Каталог | https://www.legrand.ru/upload/upfails/broshyri/DC111.pdf |  | Group file | Видеоролик внеш. | https://www.youtube.com/watch?v=XILjS21WEIg |  | Image | 1000 | http://project.legrand.ru/legrand/image/070/070792-1.jpg |  | Image | 300 | http://project.legrand.ru/legrand/image/070/070792-2.jpg |  | Image | 600 | http://project.legrand.ru/legrand/image/070/070792-3.jpg |  | Image | 800 to 1499 | http://project.legrand.ru/legrand/image/070/070792-4.jpg | [81 empty] | Рамка-суппорт для встроенного монтажа - антибакт. покрытие - Программа Plexo - 1 пост - модульный - белый |  |  |  | IK07 | -25 °C | 60 °C |  | Франция | [8 empty] | Белый | IP55 | 86 мм | 86 мм | 46 мм | [18 empty] | Пластик | [22 empty] | 1 | [17 empty] | Горизонтальн.
Электроустановочное оборудование | Коробки | SER012 | Valena Life/Allure Накладные коробки Legrand | 754191 | VLN-l БЕЛ Коробка накл.монтж1п | 256.35 | 596 | 10 | ШТ | Add. file | Коммерческие страницы | http://e-catalogue.legrand.ru/upload/files/DC315_063.pdf |  | Add. file | Сертификаты | http://e-catalogue.legrand.ru/upload/sertificates/not_oblig.pdf |  | Add. file | Технические страницы | http://e-catalogue.legrand.ru/upload/files/DC315_091.pdf |  | Group file | Каталог | https://www.legrand.ru/upload/upfails/broshyri/DC315_Valena-Life-Allure-catalogue.pdf |  | Group file | Каталог | https://www.legrand.ru/upload/upfails/broshyri/DC327_Valena-Life-Allure-brochure.pdf | Брошюра | Group file | Видеоролик внеш. | https://www.youtube.com/watch?v=40fevDRg3HY&t=51s |  | Group file | Видеоролик внеш. | https://www.youtube.com/watch?v=UrgoCcUZrTk |  | Group file | Видеоролик внеш. | https://www.youtube.com/watch?v=f4cP-gCpPm0 |  | Group file | Видеоролик внеш. | https://www.youtube.com/watch?v=-UIqi5M-27E&t=82s |  | Group file | Баннер | https://www.legrand.ru/press/corporate-identity/bannerpart/#goto-wiring-devices-valena-life-allure |  | Image | 1000 | http://project.legrand.ru/legrand/images/754/754191-1.jpg |  | Image | 300 | http://project.legrand.ru/legrand/images/754/754191-2.jpg |  | Image | 600 | http://project.legrand.ru/legrand/images/754/754191-3.jpg |  | Image | 800 to 1499 | http://project.legrand.ru/legrand/images/754/754191-4.jpg | [57 empty] | Valena LIFE.Коробка для накладного монтажа.1-постовая.Белая |  |  |  | IK02 | -5 °C | 40 °C |  | Венгрия |  | 0 | [6 empty] | Белый | IP2X |  | 0 | 0 | [18 empty] | Пластик | [41 empty] | 0 | Необработанная | 0 | 0 | 0 | 0 | 0 | 0 | 0 | 0 | 0
Электроустановочное оборудование | Коробки | SER012 | Valena Life/Allure Накладные коробки Legrand | 754192 | VLN-l БЕЛ Коробка нкл.монтж 2п | 474.25 | 596 | 5 | ШТ | Add. file | Коммерческие страницы | http://e-catalogue.legrand.ru/upload/files/DC315_063.pdf |  | Add. file | Сертификаты | http://e-catalogue.legrand.ru/upload/sertificates/not_oblig.pdf |  | Add. file | Технические страницы | http://e-catalogue.legrand.ru/upload/files/DC315_091.pdf |  | Group file | Каталог | https://www.legrand.ru/upload/upfails/broshyri/DC315_Valena-Life-Allure-catalogue.pdf |  | Group file | Каталог | https://www.legrand.ru/upload/upfails/broshyri/DC327_Valena-Life-Allure-brochure.pdf | Брошюра | Group file | Видеоролик внеш. | https://www.youtube.com/watch?v=40fevDRg3HY&t=51s |  | Group file | Видеоролик внеш. | https://www.youtube.com/watch?v=UrgoCcUZrTk |  | Group file | Видеоролик внеш. | https://www.youtube.com/watch?v=f4cP-gCpPm0 |  | Group file | Видеоролик внеш. | https://www.youtube.com/watch?v=-UIqi5M-27E&t=82s |  | Group file | Баннер | https://www.legrand.ru/press/corporate-identity/bannerpart/#goto-wiring-devices-valena-life-allure |  | Image | 1000 | http://project.legrand.ru/legrand/images/754/754192-1.jpg |  | Image | 300 | http://project.legrand.ru/legrand/images/754/754192-2.jpg |  | Image | 600 | http://project.legrand.ru/legrand/images/754/754192-3.jpg |  | Image | 800 to 1499 | http://project.legrand.ru/legrand/images/754/754192-4.jpg | [57 empty] | Valena LIFE.Коробка для накладного монтажа.2-постовая.Белая |  |  |  | IK02 | -5 °C | 40 °C |  | Венгрия |  | 0 | [6 empty] | Белый | IP2X |  | 0 | 0 | [18 empty] | Пластик | [41 empty] | 0 | Необработанная | 0 | 0 | 0 | 0 | 0 | 0 | 0 | 0 | 0
Электроустановочное оборудование | Коробки | SER012 | Valena Life/Allure Накладные коробки Legrand | 754201 | VLN-l СЛК Коробка накл.монтж1п | 256.35 | 596 | 10 | ШТ | Add. file | Коммерческие страницы | http://e-catalogue.legrand.ru/upload/files/DC315_063.pdf |  | Add. file | Сертификаты | http://e-catalogue.legrand.ru/upload/sertificates/not_oblig.pdf |  | Add. file | Технические страницы | http://e-catalogue.legrand.ru/upload/files/DC315_091.pdf |  | Group file | Каталог | https://www.legrand.ru/upload/upfails/broshyri/DC315_Valena-Life-Allure-catalogue.pdf |  | Group file | Каталог | https://www.legrand.ru/upload/upfails/broshyri/DC327_Valena-Life-Allure-brochure.pdf | Брошюра | Group file | Видеоролик внеш. | https://www.youtube.com/watch?v=40fevDRg3HY&t=51s |  | Group file | Видеоролик внеш. | https://www.youtube.com/watch?v=UrgoCcUZrTk |  | Group file | Видеоролик внеш. | https://www.youtube.com/watch?v=f4cP-gCpPm0 |  | Group file | Видеоролик внеш. | https://www.youtube.com/watch?v=-UIqi5M-27E&t=82s |  | Group file | Баннер | https://www.legrand.ru/press/corporate-identity/bannerpart/#goto-wiring-devices-valena-life-allure |  | Image | 1000 | http://project.legrand.ru/legrand/images/754/754201-1.jpg |  | Image | 300 | http://project.legrand.ru/legrand/images/754/754201-2.jpg |  | Image | 600 | http://project.legrand.ru/legrand/images/754/754201-3.jpg |  | Image | 800 to 1499 | http://project.legrand.ru/legrand/images/754/754201-4.jpg | [57 empty] | Valena LIFE.Коробка для накладного монтажа.1-постовая.Слоновая кость |  |  |  | IK02 | -5 °C | 40 °C |  | Венгрия |  | 0 | [6 empty] | Светло-кремовый/ слон. кость | IP2X |  | 0 | 0 | [18 empty] | Пластик | [41 empty] | 0 | Необработанная | 0 | 0 | 0 | 0 | 0 | 0 | 0 | 0 | 0
Электроустановочное оборудование | Коробки | SER012 | Valena Life/Allure Накладные коробки Legrand | 754202 | VLN-l СЛК Коробка нкл.монтж 2п | 474.25 | 596 | 5 | ШТ | Add. file | Коммерческие страницы | http://e-catalogue.legrand.ru/upload/files/DC315_063.pdf |  | Add. file | Сертификаты | http://e-catalogue.legrand.ru/upload/sertificates/not_oblig.pdf |  | Add. file | Технические страницы | http://e-catalogue.legrand.ru/upload/files/DC315_091.pdf |  | Group file | Каталог | https://www.legrand.ru/upload/upfails/broshyri/DC315_Valena-Life-Allure-catalogue.pdf |  | Group file | Каталог | https://www.legrand.ru/upload/upfails/broshyri/DC327_Valena-Life-Allure-brochure.pdf | Брошюра | Group file | Видеоролик внеш. | https://www.youtube.com/watch?v=40fevDRg3HY&t=51s |  | Group file | Видеоролик внеш. | https://www.youtube.com/watch?v=UrgoCcUZrTk |  | Group file | Видеоролик внеш. | https://www.youtube.com/watch?v=f4cP-gCpPm0 |  | Group file | Видеоролик внеш. | https://www.youtube.com/watch?v=-UIqi5M-27E&t=82s |  | Group file | Баннер | https://www.legrand.ru/press/corporate-identity/bannerpart/#goto-wiring-devices-valena-life-allure |  | Image | 1000 | http://project.legrand.ru/legrand/images/754/754202-1.jpg |  | Image | 300 | http://project.legrand.ru/legrand/images/754/754202-2.jpg |  | Image | 600 | http://project.legrand.ru/legrand/images/754/754202-3.jpg |  | Image | 800 to 1499 | http://project.legrand.ru/legrand/images/754/754202-4.jpg | [57 empty] | Valena LIFE.Коробка для накладного монтажа.2-постовая.Слоновая кость |  |  |  | IK02 | -5 °C | 40 °C |  | Венгрия |  | 0 | [6 empty] | Светло-кремовый/ слон. кость | IP2X |  | 0 | 0 | [18 empty] | Пластик | [41 empty] | 0 | Необработанная | 0 | 0 | 0 | 0 | 0 | 0 | 0 | 0 | 0
Электроустановочное оборудование | Коробки | SER012 | Valena Life/Allure Накладные коробки Legrand | 755551 | VLN-a БЕЛ Коробка накл.монтж1п | 256.35 | 596 | 10 | ШТ | Add. file | Коммерческие страницы | http://e-catalogue.legrand.ru/upload/files/DC315_063.pdf |  | Add. file | Сертификаты | http://e-catalogue.legrand.ru/upload/sertificates/not_oblig.pdf |  | Add. file | Технические страницы | http://e-catalogue.legrand.ru/upload/files/DC315_092.pdf |  | Add. file | Инструкции | http://e-catalogue.legrand.ru/upload/files/F02205RU-00.pdf |  | Group file | Каталог | https://www.legrand.ru/upload/upfails/broshyri/DC315_Valena-Life-Allure-catalogue.pdf |  | Group file | Каталог | https://www.legrand.ru/upload/upfails/broshyri/DC327_Valena-Life-Allure-brochure.pdf | Брошюра | Group file | Видеоролик внеш. | https://www.youtube.com/watch?v=40fevDRg3HY&t=51s |  | Group file | Видеоролик внеш. | https://www.youtube.com/watch?v=UrgoCcUZrTk |  | Group file | Видеоролик внеш. | https://www.youtube.com/watch?v=f4cP-gCpPm0 |  | Group file | Видеоролик внеш. | https://www.youtube.com/watch?v=-UIqi5M-27E&t=82s |  | Group file | Баннер | https://www.legrand.ru/press/corporate-identity/bannerpart/#goto-wiring-devices-valena-life-allure |  | Image | 1000 | http://project.legrand.ru/legrand/images/755/755551-1.jpg | [65 empty] | Valena ALLURE.Коробка для накладного монтажа.1-постовая.Белая |  |  |  | IK02 | -5 °C | 40 °C |  | Венгрия |  | 0 | [6 empty] | Белый | IP2X |  | 0 | 0 | [18 empty] | Пластик | [41 empty] | 0 | Необработанная | 0 | 0 | 0 | 0 | 0 | 0 | 0 | 0 | 0
Электроустановочное оборудование | Коробки | SER012 | Valena Life/Allure Накладные коробки Legrand | 755552 | VLN-a БЕЛ Коробка нкл.монтж 2п | 474.25 | 596 | 5 | ШТ | Add. file | Коммерческие страницы | http://e-catalogue.legrand.ru/upload/files/DC315_063.pdf |  | Add. file | Сертификаты | http://e-catalogue.legrand.ru/upload/sertificates/not_oblig.pdf |  | Add. file | Технические страницы | http://e-catalogue.legrand.ru/upload/files/DC315_092.pdf |  | Add. file | Инструкции | http://e-catalogue.legrand.ru/upload/files/F02205RU-00.pdf |  | Group file | Каталог | https://www.legrand.ru/upload/upfails/broshyri/DC315_Valena-Life-Allure-catalogue.pdf |  | Group file | Каталог | https://www.legrand.ru/upload/upfails/broshyri/DC327_Valena-Life-Allure-brochure.pdf | Брошюра | Group file | Видеоролик внеш. | https://www.youtube.com/watch?v=40fevDRg3HY&t=51s |  | Group file | Видеоролик внеш. | https://www.youtube.com/watch?v=UrgoCcUZrTk |  | Group file | Видеоролик внеш. | https://www.youtube.com/watch?v=f4cP-gCpPm0 |  | Group file | Видеоролик внеш. | https://www.youtube.com/watch?v=-UIqi5M-27E&t=82s |  | Group file | Баннер | https://www.legrand.ru/press/corporate-identity/bannerpart/#goto-wiring-devices-valena-life-allure |  | Image | 1000 | http://project.legrand.ru/legrand/images/755/755552-1.jpg | [65 empty] | Valena ALLURE.Коробка для накладного монтажа.2-постовая.Белая |  |  |  | IK02 | -5 °C | 40 °C |  | Венгрия |  | 0 | [6 empty] | Белый | IP2X |  | 0 | 0 | [18 empty] | Пластик | [41 empty] | 0 | Необработанная | 0 | 0 | 0 | 0 | 0 | 0 | 0 | 0 | 0
Электроустановочное оборудование | Коробки | SER012 | Valena Life/Allure Накладные коробки Legrand | 755561 | VLN-a СЛК Коробка накл.монтж1п | 256.35 | 596 | 10 | ШТ | Add. file | Коммерческие страницы | http://e-catalogue.legrand.ru/upload/files/DC315_063.pdf |  | Add. file | Сертификаты | http://e-catalogue.legrand.ru/upload/sertificates/not_oblig.pdf |  | Add. file | Технические страницы | http://e-catalogue.legrand.ru/upload/files/DC315_092.pdf |  | Add. file | Инструкции | http://e-catalogue.legrand.ru/upload/files/F02205RU-00.pdf |  | Group file | Каталог | https://www.legrand.ru/upload/upfails/broshyri/DC315_Valena-Life-Allure-catalogue.pdf |  | Group file | Каталог | https://www.legrand.ru/upload/upfails/broshyri/DC327_Valena-Life-Allure-brochure.pdf | Брошюра | Group file | Видеоролик внеш. | https://www.youtube.com/watch?v=40fevDRg3HY&t=51s |  | Group file | Видеоролик внеш. | https://www.youtube.com/watch?v=UrgoCcUZrTk |  | Group file | Видеоролик внеш. | https://www.youtube.com/watch?v=f4cP-gCpPm0 |  | Group file | Видеоролик внеш. | https://www.youtube.com/watch?v=-UIqi5M-27E&t=82s |  | Group file | Баннер | https://www.legrand.ru/press/corporate-identity/bannerpart/#goto-wiring-devices-valena-life-allure |  | Image | 1000 | http://project.legrand.ru/legrand/images/755/755561-1.jpg | [65 empty] | Valena ALLURE.Коробка для накладного монтажа.1-постовая.Слоновая кость |  |  |  | IK02 | -5 °C | 40 °C |  | Венгрия |  | 0 | [6 empty] | Светло-кремовый/ слон. кость | IP2X |  | 0 | 0 | [18 empty] | Пластик | [41 empty] | 0 | Необработанная | 0 | 0 | 0 | 0 | 0 | 0 | 0 | 0 | 0
Электроустановочное оборудование | Коробки | SER012 | Valena Life/Allure Накладные коробки Legrand | 755562 | VLN-a СЛК Коробка нкл.монтж 2п | 474.25 | 596 | 5 | ШТ | Add. file | Коммерческие страницы | http://e-catalogue.legrand.ru/upload/files/DC315_063.pdf |  | Add. file | Сертификаты | http://e-catalogue.legrand.ru/upload/sertificates/not_oblig.pdf |  | Add. file | Технические страницы | http://e-catalogue.legrand.ru/upload/files/DC315_092.pdf |  | Add. file | Инструкции | http://e-catalogue.legrand.ru/upload/files/F02205RU-00.pdf |  | Group file | Каталог | https://www.legrand.ru/upload/upfails/broshyri/DC315_Valena-Life-Allure-catalogue.pdf |  | Group file | Каталог | https://www.legrand.ru/upload/upfails/broshyri/DC327_Valena-Life-Allure-brochure.pdf | Брошюра | Group file | Видеоролик внеш. | https://www.youtube.com/watch?v=40fevDRg3HY&t=51s |  | Group file | Видеоролик внеш. | https://www.youtube.com/watch?v=UrgoCcUZrTk |  | Group file | Видеоролик внеш. | https://www.youtube.com/watch?v=f4cP-gCpPm0 |  | Group file | Видеоролик внеш. | https://www.youtube.com/watch?v=-UIqi5M-27E&t=82s |  | Group file | Баннер | https://www.legrand.ru/press/corporate-identity/bannerpart/#goto-wiring-devices-valena-life-allure |  | Image | 1000 | http://project.legrand.ru/legrand/images/755/755562-1.jpg | [65 empty] | Valena ALLURE.Коробка для накладного монтажа.2-постовая.Слоновая кость |  |  |  | IK02 | -5 °C | 40 °C |  | Венгрия |  | 0 | [6 empty] | Светло-кремовый/ слон. кость | IP2X |  | 0 | 0 | [18 empty] | Пластик | [41 empty] | 0 | Необработанная | 0 | 0 | 0 | 0 | 0 | 0 | 0 | 0 | 0
Электроустановочное оборудование | Коробки | SER073 | Серия Celiane Legrand | 080241 | Celiane Кор.накл.1п бел. | 579.03 | 562 | 2 | ШТ | Add. file | Коммерческие страницы | http://e-catalogue.legrand.ru/upload/files/DC184_543.pdf |  | Add. file | Сертификаты | http://e-catalogue.legrand.ru/upload/sertificates/not_oblig.pdf |  | Add. file | Инструкции | http://e-catalogue.legrand.ru/upload/files/LGYQVSNRRT.pdf |  | Image | 200 | http://project.legrand.ru/legrand/image/080/080241-1.jpg |  | Image |  | http://project.legrand.ru/legrand/image/080/080241-2.jpg |  | Image |  | http://project.legrand.ru/legrand/image/080/080241-3.jpg |  | Image |  | http://project.legrand.ru/legrand/image/080/080241-4.jpg |  | Image |  | http://project.legrand.ru/legrand/image/080/080241-5.jpg |  | Image |  | http://project.legrand.ru/legrand/image/080/080241-6.jpg |  | Image |  | http://project.legrand.ru/legrand/image/080/080241-7.jpg | [73 empty] | Коробка для накладного монтажа - 1-местная - Программа Celiane - белый |  |  |  | IK02 | -5 °C | 40 °C |  | Франция |  | 0 | [6 empty] | Белый | IP2X |  | 0 | 0 | [18 empty] | Пластик | [41 empty] | 0 | Необработанная | 0 | 0 | 0 | 0 | 0 | 0 | 0 | 0 | 0
Электроустановочное оборудование | Коробки | SER073 | Серия Celiane Legrand | 080242 | Celiane Кор.накл.2п. бел. | 1101.54 | 562 | 1 | ШТ | Add. file | Коммерческие страницы | http://e-catalogue.legrand.ru/upload/files/DC184_543.pdf |  | Add. file | Сертификаты | http://e-catalogue.legrand.ru/upload/sertificates/not_oblig.pdf |  | Add. file | Инструкции | http://e-catalogue.legrand.ru/upload/files/LGYQVSNRRT.pdf |  | Image | 200 | http://project.legrand.ru/legrand/image/080/080242-1.jpg |  | Image |  | http://project.legrand.ru/legrand/image/080/080242-2.jpg |  | Image |  | http://project.legrand.ru/legrand/image/080/080242-3.jpg |  | Image |  | http://project.legrand.ru/legrand/image/080/080242-4.jpg |  | Image |  | http://project.legrand.ru/legrand/image/080/080242-5.jpg |  | Image |  | http://project.legrand.ru/legrand/image/080/080242-6.jpg |  | Image |  | http://project.legrand.ru/legrand/image/080/080242-7.jpg | [73 empty] | Коробка для накладного монтажа - 2-местная - Программа Celiane - белый |  |  |  | IK02 | -5 °C | 40 °C |  | Франция |  | 0 | [6 empty] | Белый | IP2X |  | 0 | 0 | [18 empty] | Пластик | [41 empty] | 0 | Необработанная | 0 | 0 | 0 | 0 | 0 | 0 | 0 | 0 | 0
Электроустановочное оборудование | Коробки | SER073 | Серия Celiane Legrand | 080244 | Celiane Кор.накл.1п. титан | 1193.67 | 562 | 2 | ШТ | Add. file | Коммерческие страницы | http://e-catalogue.legrand.ru/upload/files/DC184_543.pdf |  | Add. file | Сертификаты | http://e-catalogue.legrand.ru/upload/sertificates/not_oblig.pdf |  | Add. file | Инструкции | http://e-catalogue.legrand.ru/upload/files/LGYQVSNRRT.pdf |  | Image | 200 | http://project.legrand.ru/legrand/image/080/080244-1.jpg |  | Image |  | http://project.legrand.ru/legrand/image/080/080244-2.jpg |  | Image |  | http://project.legrand.ru/legrand/image/080/080244-3.jpg |  | Image |  | http://project.legrand.ru/legrand/image/080/080244-4.jpg |  | Image |  | http://project.legrand.ru/legrand/image/080/080244-5.jpg |  | Image |  | http://project.legrand.ru/legrand/image/080/080244-6.jpg |  | Image |  | http://project.legrand.ru/legrand/image/080/080244-7.jpg | [73 empty] | Коробка для накладного монтажа - 1-местная - Программа Celiane - титан |  |  |  | IK02 | -5 °C | 40 °C |  | Франция |  | 0 | [6 empty] | Титан | IP2X |  | 0 | 0 | [18 empty] | Пластик | [41 empty] | 0 | Лакированная поверхность | 0 | 0 | 0 | 0 | 0 | 0 | 0 | 0 | 0
Электроустановочное оборудование | Коробки | SER073 | Серия Celiane Legrand | 080245 | Celiane Кор.накл.2п. титан | 2220.16 | 562 | 1 | ШТ | Add. file | Коммерческие страницы | http://e-catalogue.legrand.ru/upload/files/DC184_543.pdf |  | Add. file | Сертификаты | http://e-catalogue.legrand.ru/upload/sertificates/not_oblig.pdf |  | Add. file | Инструкции | http://e-catalogue.legrand.ru/upload/files/LGYQVSNRRT.pdf |  | Image | 200 | http://project.legrand.ru/legrand/image/080/080245-1.jpg |  | Image |  | http://project.legrand.ru/legrand/image/080/080245-2.jpg |  | Image |  | http://project.legrand.ru/legrand/image/080/080245-3.jpg |  | Image |  | http://project.legrand.ru/legrand/image/080/080245-4.jpg |  | Image |  | http://project.legrand.ru/legrand/image/080/080245-5.jpg |  | Image |  | http://project.legrand.ru/legrand/image/080/080245-6.jpg |  | Image |  | http://project.legrand.ru/legrand/image/080/080245-7.jpg | [73 empty] | Коробка для накладного монтажа - 2-местная - Программа Celiane - титан |  |  |  | IK02 | -5 °C | 40 °C |  | Франция |  | 0 | [6 empty] | Титан | IP2X |  | 0 | 0 | [18 empty] | Пластик | [41 empty] | 0 | Лакированная поверхность | 0 | 0 | 0 | 0 | 0 | 0 | 0 | 0 | 0
Электроустановочное оборудование | Коробки | SER047 | Серия Cariva Legrand | 773697 | Cariva кор. накл. 36 мм бел. | 108.71 | 576 | 10 | ШТ | Add. file | Коммерческие страницы | http://e-catalogue.legrand.ru/upload/files/DC184_614.pdf |  | Group file | Каталог | https://www.legrand.ru/upload/upfails/broshyri/DC028.pdf | Брошюра | Image |  | http://project.legrand.ru/legrand/images/773/773697-1.jpg | [101 empty] | Коробка для накладного монтажа - Cariva - высота 36 мм - белый |  |  |  | IK02 | -5 °C | 35 °C |  | Россия |  | 0 | [6 empty] | Белый | IP2X |  | 0 | 0 | [18 empty] | Пластик | [41 empty] | 0 | Необработанная | 0 | 0 | 0 | 0 | 0 | 0 | 0 | 0 | 0
Электроустановочное оборудование | Коробки | SER047 | Серия Cariva Legrand | 773698 | Cariva Кор.д/накл.монтажа,бел. | 467.26 | 576 | 5 | ШТ | Add. file | Коммерческие страницы | http://e-catalogue.legrand.ru/upload/files/DC184_614.pdf |  | Add. file | Сертификаты | http://e-catalogue.legrand.ru/upload/sertificates/not_oblig.pdf |  | Group file | Каталог | https://www.legrand.ru/upload/upfails/broshyri/DC028.pdf | Брошюра | Image | 200 | http://project.legrand.ru/legrand/images/773/773698-1.jpg | [97 empty] | Коробка для накладного монтажа - Cariva - высота 41 мм - белый |  |  |  | IK02 | -5 °C | 35 °C |  | Франция |  | 0 | [6 empty] | Белый | IP2X |  | 0 | 0 | [18 empty] | Пластик | [41 empty] | 0 | Необработанная | 0 | 0 | 0 | 0 | 0 | 0 | 0 | 0 | 0
Электроустановочное оборудование | Коробки | SER047 | Серия Cariva Legrand | 773797 | Cariva кор. накл. 36 мм сл.к. | 108.71 | 576 | 10 | ШТ | Add. file | Коммерческие страницы | http://e-catalogue.legrand.ru/upload/files/DC184_614.pdf |  | Group file | Каталог | https://www.legrand.ru/upload/upfails/broshyri/DC028.pdf | Брошюра | Image |  | http://project.legrand.ru/legrand/images/773/773797-1.jpg | [101 empty] | Коробка для накладного монтажа - Cariva - высота 36 мм - слоновая кость |  |  |  | IK02 | -5 °C | 35 °C |  | Россия |  | 0 | [6 empty] | Светло-кремовый/ слон. кость | IP2X |  | 0 | 0 | [18 empty] | Пластик | [41 empty] | 0 | Необработанная | 0 | 0 | 0 | 0 | 0 | 0 | 0 | 0 | 0
Электроустановочное оборудование | Коробки | SER047 | Серия Cariva Legrand | 773798 | Car.Кор.д/накл.монтажа,сл.к. | 467.26 | 576 | 5 | ШТ | Add. file | Сертификаты | http://e-catalogue.legrand.ru/upload/sertificates/not_oblig.pdf |  | Group file | Каталог | https://www.legrand.ru/upload/upfails/broshyri/DC028.pdf | Брошюра | Image | 200 | http://project.legrand.ru/legrand/images/773/773798-1.jpg | [101 empty] | Коробка для накладного монтажа - Cariva - высота 41 мм - слоновая кость |  |  |  | IK02 | -5 °C | 35 °C |  | Франция |  | 0 | [6 empty] | Бежевый | IP2X |  | 0 | 0 | [18 empty] | Пластик | [41 empty] | 0 | Необработанная | 0 | 0 | 0 | 0 | 0 | 0 | 0 | 0 | 0
Электроустановочное оборудование | Коробки | SER050 | Серия Etika Legrand | 672510 | Кор/накл монтаж 1п БЕЛ ETIKA | 179.43 | 589 | 10 | ШТ | Add. file | Сертификаты | http://e-catalogue.legrand.ru/upload/sertificates/not_oblig.pdf |  | Add. file | Инструкции | http://e-catalogue.legrand.ru/upload/files/F01817RU-00.pdf |  | Group file | Каталог | https://www.legrand.ru/upload/upfails/broshyri/DC340_Etika-catalogue-2016-17.pdf |  | Group file | Видеоролик внеш. | https://www.youtube.com/watch?v=yBSjKe9EJN8&t=13s |  | Group file | Баннер | https://www.legrand.ru/press/corporate-identity/bannerpart/#goto-wiring-devices-etika |  | Image |  | http://project.legrand.ru/legrand/images/672/672510-2.jpg |  | Image |  | http://project.legrand.ru/legrand/images/672/672510-3.jpg |  | Image |  | http://project.legrand.ru/legrand/images/672/672510.jpg | [81 empty] | Коробка накладного монтажа - 1 пост - Etika - белый |  |  |  | IK02 | -5 °C | 35 °C |  | Венгрия |  | 0 | [6 empty] | Белый | IP2X |  | 0 | 0 | [18 empty] | Пластик | [41 empty] | 0 | Необработанная | 0 | 0 | 0 | 0 | 0 | 0 | 0 | 0 | 0
Электроустановочное оборудование | Коробки | SER050 | Серия Etika Legrand | 672520 | Кор/накл монтаж 1п СЛНК ETIKA | 179.43 | 589 | 10 | ШТ | Add. file | Сертификаты | http://e-catalogue.legrand.ru/upload/sertificates/not_oblig.pdf |  | Add. file | Инструкции | http://e-catalogue.legrand.ru/upload/files/F01817RU-00.pdf |  | Group file | Каталог | https://www.legrand.ru/upload/upfails/broshyri/DC340_Etika-catalogue-2016-17.pdf |  | Group file | Видеоролик внеш. | https://www.youtube.com/watch?v=yBSjKe9EJN8&t=13s |  | Group file | Баннер | https://www.legrand.ru/press/corporate-identity/bannerpart/#goto-wiring-devices-etika |  | Image | 1000 | http://project.legrand.ru/legrand/images/672/672520-1.jpg |  | Image | 300 | http://project.legrand.ru/legrand/images/672/672520-2.jpg |  | Image | 600 | http://project.legrand.ru/legrand/images/672/672520-3.jpg |  | Image |  | http://project.legrand.ru/legrand/images/672/672520-4.jpg | [77 empty] | Коробка накладного монтажа - 1 пост - Etika - слоновая кость |  |  |  | IK02 | -5 °C | 35 °C |  | Венгрия |  | 0 | [6 empty] | Светло-кремовый/ слон. кость | IP20 |  | 0 | 0 | [18 empty] | Пластик | [41 empty] | 0 | Необработанная | 0 | 0 | 0 | 0 | 0 | 0 | 0 | 0 | 0
Электроустановочное оборудование | Коробки | SER050 | Серия Etika Legrand | 672530 | Кор/накл монтаж 2п БЕЛ ETIKA | 322.98 | 589 | 5 | ШТ | Add. file | Сертификаты | http://e-catalogue.legrand.ru/upload/sertificates/not_oblig.pdf |  | Add. file | Инструкции | http://e-catalogue.legrand.ru/upload/files/F01817RU-00.pdf |  | Group file | Каталог | https://www.legrand.ru/upload/upfails/broshyri/DC340_Etika-catalogue-2016-17.pdf |  | Group file | Видеоролик внеш. | https://www.youtube.com/watch?v=yBSjKe9EJN8&t=13s |  | Group file | Баннер | https://www.legrand.ru/press/corporate-identity/bannerpart/#goto-wiring-devices-etika |  | Image |  | http://project.legrand.ru/legrand/images/672/672530-2.jpg |  | Image |  | http://project.legrand.ru/legrand/images/672/672530-3.jpg |  | Image |  | http://project.legrand.ru/legrand/images/672/672530.jpg | [81 empty] | Коробка накладного монтажа - 2 поста - Etika - белый |  |  |  | IK02 | -5 °C | 35 °C |  | Венгрия |  | 0 | [6 empty] | Белый | IP2X |  | 0 | 0 | [18 empty] | Пластик | [41 empty] | 0 | Необработанная | 0 | 0 | 0 | 0 | 0 | 0 | 0 | 0 | 0
Электроустановочное оборудование | Коробки | SER050 | Серия Etika Legrand | 672540 | Кор/накл монтаж 2п СЛНК ETIKA | 322.98 | 589 | 5 | ШТ | Add. file | Сертификаты | http://e-catalogue.legrand.ru/upload/sertificates/not_oblig.pdf |  | Add. file | Инструкции | http://e-catalogue.legrand.ru/upload/files/F01817RU-00.pdf |  | Group file | Каталог | https://www.legrand.ru/upload/upfails/broshyri/DC340_Etika-catalogue-2016-17.pdf |  | Group file | Видеоролик внеш. | https://www.youtube.com/watch?v=yBSjKe9EJN8&t=13s |  | Group file | Баннер | https://www.legrand.ru/press/corporate-identity/bannerpart/#goto-wiring-devices-etika |  | Image | 1000 | http://project.legrand.ru/legrand/images/672/672540-1.jpg |  | Image | 300 | http://project.legrand.ru/legrand/images/672/672540-2.jpg |  | Image | 600 | http://project.legrand.ru/legrand/images/672/672540-3.jpg |  | Image |  | http://project.legrand.ru/legrand/images/672/672540-4.jpg | [77 empty] | Коробка накладного монтажа - 2 поста - Etika - слоновая кость |  |  |  | IK02 | -5 °C | 35 °C |  | Венгрия |  | 0 | [6 empty] | Светло-кремовый/ слон. кость | IP2X |  | 0 | 0 | [18 empty] | Пластик | [41 empty] | 0 | Необработанная | 0 | 0 | 0 | 0 | 0 | 0 | 0 | 0 | 0
Электроустановочное оборудование | Коробки | SER053 | Серия Mosaic Legrand | 080280 | Mos.Кор.накл. бел. 2м.в.30мм | 197.97 | 512 | 5 | ШТ | Add. file | Коммерческие страницы | http://e-catalogue.legrand.ru/upload/files/DC184_683.pdf |  | Add. file | Сертификаты | http://e-catalogue.legrand.ru/upload/sertificates/not_oblig.pdf |  | Add. file | Инструкции | http://e-catalogue.legrand.ru/upload/files/LGYQVSNRRT.pdf |  | Group file | Каталог | https://www.legrand.ru/upload/upfails/broshyri/DC347_Workplaces.pdf |  | Group file | Видеоролик внеш. | https://www.youtube.com/watch?v=Sa23Px2XO5o |  | Group file | Баннер | https://www.legrand.ru/press/corporate-identity/bannerpart/#goto-workplaces-mosaic |  | Image | 200 | http://project.legrand.ru/legrand/image/080/080280-1.jpg | [85 empty] | Накладная монтажная коробка - Программа Mosaic - для суппорта Кат. № 0 802 51 - глубина 30 мм - 2 модуля |  |  |  | IK02 | -5 °C | 50 °C |  | Франция |  | 0 | [6 empty] | Белый | IP2X |  | 0 | 0 | [18 empty] | Пластик | [41 empty] | 0 | Необработанная | 0 | 0 | 0 | 0 | 0 | 0 | 0 | 0 | 0
Электроустановочное оборудование | Коробки | SER053 | Серия Mosaic Legrand | 080281 | Mos.Кор.накл. бел. 2м.в.40мм | 198.35 | 512 | 5 | ШТ | Add. file | Коммерческие страницы | http://e-catalogue.legrand.ru/upload/files/DC184_683.pdf |  | Add. file | Сертификаты | http://e-catalogue.legrand.ru/upload/sertificates/not_oblig.pdf |  | Add. file | Инструкции | http://e-catalogue.legrand.ru/upload/files/LGYQVSNRRT.pdf |  | Group file | Каталог | https://www.legrand.ru/upload/upfails/broshyri/DC347_Workplaces.pdf |  | Group file | Видеоролик внеш. | https://www.youtube.com/watch?v=Sa23Px2XO5o |  | Group file | Баннер | https://www.legrand.ru/press/corporate-identity/bannerpart/#goto-workplaces-mosaic |  | Image | 1000 | http://project.legrand.ru/legrand/image/080/080281-1.jpg |  | Image | 300 | http://project.legrand.ru/legrand/image/080/080281-2.jpg |  | Image | 600 | http://project.legrand.ru/legrand/image/080/080281-3.jpg |  | Image | 800 to 1499 | http://project.legrand.ru/legrand/image/080/080281-4.jpg |  | Image | 800 to 1499 | http://project.legrand.ru/legrand/image/080/080281-5.jpg | [69 empty] | Накладная монтажная коробка - Программа Mosaic - для суппорта Кат. № 0 802 51 - глубина 40 мм - 2 модуля |  |  |  | IK02 | -5 °C | 50 °C |  | Франция |  | 0 | [6 empty] | Белый | IP2X |  | 0 | 0 | [18 empty] | Пластик | [41 empty] | 0 | Необработанная | 0 | 0 | 0 | 0 | 0 | 0 | 0 | 0 | 0
Электроустановочное оборудование | Коробки | SER053 | Серия Mosaic Legrand | 080285 | Mos.Кор.накл. бел. 4/5м,в.40мм | 627.17 | 512 | 5 | ШТ | Add. file | Коммерческие страницы | http://e-catalogue.legrand.ru/upload/files/DC184_683.pdf |  | Add. file | Сертификаты | http://e-catalogue.legrand.ru/upload/sertificates/not_oblig.pdf |  | Add. file | Инструкции | http://e-catalogue.legrand.ru/upload/files/LGYQVSNRRT.pdf |  | Group file | Каталог | https://www.legrand.ru/upload/upfails/broshyri/DC347_Workplaces.pdf |  | Group file | Видеоролик внеш. | https://www.youtube.com/watch?v=Sa23Px2XO5o |  | Group file | Баннер | https://www.legrand.ru/press/corporate-identity/bannerpart/#goto-workplaces-mosaic |  | Image | 800 | http://project.legrand.ru/legrand/image/080/080285-1.jpg |  | Image | 200 | http://project.legrand.ru/legrand/image/080/080285-2.jpg |  | Image | 800 to 1499 | http://project.legrand.ru/legrand/image/080/080285-3.jpg | [77 empty] | Накладная монтажная коробка - Mosaic - для суппорта Кат. № 0 802 52 - гл. 40 мм - 4/5 или 2x2 модуля - гориз. монтаж |  |  |  | IK02 | -5 °C | 50 °C |  | Франция |  | 0 | [6 empty] | Белый | IP2X |  | 0 | 0 | [18 empty] | Пластик | [41 empty] | 0 | Необработанная | 0 | 0 | 0 | 0 | 0 | 0 | 0 | 0 | 0
Электроустановочное оборудование | Коробки | SER053 | Серия Mosaic Legrand | 080286 | Mos.Кор.накл. бел. 6/8м,в.40мм | 815.25 | 512 | 5 | ШТ | Add. file | Коммерческие страницы | http://e-catalogue.legrand.ru/upload/files/DC184_683.pdf |  | Add. file | Сертификаты | http://e-catalogue.legrand.ru/upload/sertificates/not_oblig.pdf |  | Add. file | Инструкции | http://e-catalogue.legrand.ru/upload/files/LGYQVSNRRT.pdf |  | Group file | Каталог | https://www.legrand.ru/upload/upfails/broshyri/DC347_Workplaces.pdf |  | Group file | Видеоролик внеш. | https://www.youtube.com/watch?v=Sa23Px2XO5o |  | Group file | Баннер | https://www.legrand.ru/press/corporate-identity/bannerpart/#goto-workplaces-mosaic |  | Image | 800 | http://project.legrand.ru/legrand/image/080/080286-1.jpg |  | Image | 200 | http://project.legrand.ru/legrand/image/080/080286-2.jpg |  | Image | 800 to 1499 | http://project.legrand.ru/legrand/image/080/080286-3.jpg | [77 empty] | Накладная монтажная коробка - Mosaic - для суппорта Кат. № 0 802 53 - гл. 40 мм - 6/8 или 3x2 модуля - гориз. монтаж |  |  |  | IK02 | -5 °C | 50 °C |  | Франция |  | 0 | [6 empty] | Белый | IP2X |  | 0 | 0 | [18 empty] | Пластик | [41 empty] | 0 | Необработанная | 0 | 0 | 0 | 0 | 0 | 0 | 0 | 0 | 0
Электроустановочное оборудование | Коробки | SER004 | Plexo IP55 встроенный монтаж Legrand | 069651 | PlexoКоробка 1-постовая, серый | 368.22 | 612 | 10 | ШТ | Add. file | Коммерческие страницы | http://e-catalogue.legrand.ru/upload/files/DC184_641.pdf |  | Add. file | Сертификаты | http://e-catalogue.legrand.ru/upload/sertificates/TC-B00724.pdf |  | Add. file | Инструкции | http://e-catalogue.legrand.ru/upload/files/F00352RU-01.pdf |  | Group file | Каталог | https://www.legrand.ru/upload/upfails/broshyri/DC111.pdf |  | Group file | Видеоролик внеш. | https://www.youtube.com/watch?v=XILjS21WEIg |  | Image | 200 | http://project.legrand.ru/legrand/image/069/069651-1.jpg |  | Image | >1500 | http://project.legrand.ru/legrand/image/069/069651-2.jpg |  | Image | >1500 | http://project.legrand.ru/legrand/image/069/069651-3.jpg | [81 empty] | Коробка для накладного монтажа с мембранными сальниками - Программа Plexo - серый - 1 пост |  |  |  | IK02 | -25 °C | 60 °C |  | Франция |  | 0 | [6 empty] | Серый | IP55 |  | 0 | 0 | [18 empty] | Пластик | [41 empty] | 0 | Необработанная | 0 | 0 | 0 | 0 | 0 | 0 | 0 | 0 | 0
Электроустановочное оборудование | Коробки | SER004 | Plexo IP55 встроенный монтаж Legrand | 069672 | PlexoКор.2п гор.серый | 810.77 | 612 | 5 | ШТ | Add. file | Коммерческие страницы | http://e-catalogue.legrand.ru/upload/files/DC184_641.pdf |  | Add. file | Сертификаты | http://e-catalogue.legrand.ru/upload/sertificates/TC-B00724.pdf |  | Add. file | Инструкции | http://e-catalogue.legrand.ru/upload/files/F00352RU-01.pdf |  | Group file | Каталог | https://www.legrand.ru/upload/upfails/broshyri/DC111.pdf |  | Group file | Видеоролик внеш. | https://www.youtube.com/watch?v=XILjS21WEIg |  | Image | 200 | http://project.legrand.ru/legrand/image/069/069672-1.jpg | [89 empty] | Двухместная монтажная коробка - Программа Plexo - серый - 2 поста - горизонтальная установка |  |  |  | IK07 | -25 °C | 60 °C |  | Франция |  | 0 | [6 empty] | Серый | IP55 |  | 0 | 0 | [18 empty] | Пластик | [41 empty] | 0 | Необработанная | 0 | 0 | 0 | 0 | 0 | 0 | 0 | 0 | 0
Электроустановочное оборудование | Коробки | SER004 | Plexo IP55 встроенный монтаж Legrand | 069680 | PlexoКор.серый, 3п. гор | 1487.7 | 612 | 5 | ШТ | Add. file | Коммерческие страницы | http://e-catalogue.legrand.ru/upload/files/DC184_641.pdf |  | Add. file | Сертификаты | http://e-catalogue.legrand.ru/upload/sertificates/TC-B00724.pdf |  | Add. file | Инструкции | http://e-catalogue.legrand.ru/upload/files/F00352RU-01.pdf |  | Group file | Каталог | https://www.legrand.ru/upload/upfails/broshyri/DC111.pdf |  | Group file | Видеоролик внеш. | https://www.youtube.com/watch?v=XILjS21WEIg |  | Image | 200 | http://project.legrand.ru/legrand/image/069/069680-1.jpg | [89 empty] | Трехместная монтажная коробка - Программа Plexo - серый - 3 поста - горизонтальная установка |  |  |  | IK07 | -25 °C | 60 °C |  | Франция |  | 0 | [6 empty] | Серый | IP55 |  | 0 | 0 | [18 empty] | Пластик | [41 empty] | 0 | Необработанная | 0 | 0 | 0 | 0 | 0 | 0 | 0 | 0 | 0
Электроустановочное оборудование | Коробки | SER004 | Plexo IP55 встроенный монтаж Legrand | 069689 | Plexo Кор.1п.бел. | 395.31 | 612 | 10 | ШТ | Add. file | Коммерческие страницы | http://e-catalogue.legrand.ru/upload/files/DC184_641.pdf |  | Add. file | Сертификаты | http://e-catalogue.legrand.ru/upload/sertificates/TC-B00724.pdf |  | Add. file | Инструкции | http://e-catalogue.legrand.ru/upload/files/F00352RU-01.pdf |  | Group file | Каталог | https://www.legrand.ru/upload/upfails/broshyri/DC111.pdf |  | Group file | Видеоролик внеш. | https://www.youtube.com/watch?v=XILjS21WEIg |  | Image | 200 | http://project.legrand.ru/legrand/image/069/069689-1.jpg | [89 empty] | Коробка для накладного монтажа с мембранными сальниками - Программа Plexo - белый - 1 пост |  |  |  | IK07 | -25 °C | 60 °C |  | Франция |  | 0 | [6 empty] | Белый | IP55 |  | 0 | 0 | [18 empty] | Пластик | [41 empty] | 0 | Необработанная | 0 | 0 | 0 | 0 | 0 | 0 | 0 | 0 | 0
Электроустановочное оборудование | Коробки | SER004 | Plexo IP55 встроенный монтаж Legrand | 069690 | Plexo Кор.2п.бел.гор. | 988.4 | 612 | 5 | ШТ | Add. file | Коммерческие страницы | http://e-catalogue.legrand.ru/upload/files/DC184_641.pdf |  | Add. file | Сертификаты | http://e-catalogue.legrand.ru/upload/sertificates/TC-B00724.pdf |  | Add. file | Инструкции | http://e-catalogue.legrand.ru/upload/files/F00352RU-01.pdf |  | Group file | Каталог | https://www.legrand.ru/upload/upfails/broshyri/DC111.pdf |  | Group file | Видеоролик внеш. | https://www.youtube.com/watch?v=XILjS21WEIg |  | Image | 200 | http://project.legrand.ru/legrand/image/069/069690-1.jpg | [89 empty] | Двухместная монтажная коробка - Программа Plexo - белый - 2 поста - горизонтальная установка |  |  |  | IK07 | -25 °C | 60 °C |  | Франция |  | 0 | [6 empty] | Белый | IP55 |  | 0 | 0 | [18 empty] | Пластик | [41 empty] | 0 | Необработанная | 0 | 0 | 0 | 0 | 0 | 0 | 0 | 0 | 0
Электроустановочное оборудование | Адаптер | SER010 | Valena Life/Allure адаптер для Mosaic Legrand | 752144 | VLN-l БЕЛ Адаптер для Mosaic | 372.25 | 596 | 1 | ШТ | Add. file | Коммерческие страницы | http://e-catalogue.legrand.ru/upload/files/DC315_063.pdf |  | Add. file | Сертификаты | http://e-catalogue.legrand.ru/upload/sertificates/not_oblig.pdf |  | Group file | Каталог | https://www.legrand.ru/upload/upfails/broshyri/DC315_Valena-Life-Allure-catalogue.pdf |  | Group file | Каталог | https://www.legrand.ru/upload/upfails/broshyri/DC327_Valena-Life-Allure-brochure.pdf | Брошюра | Group file | Видеоролик внеш. | https://www.youtube.com/watch?v=40fevDRg3HY&t=51s |  | Group file | Видеоролик внеш. | https://www.youtube.com/watch?v=UrgoCcUZrTk |  | Group file | Видеоролик внеш. | https://www.youtube.com/watch?v=f4cP-gCpPm0 |  | Group file | Видеоролик внеш. | https://www.youtube.com/watch?v=-UIqi5M-27E&t=82s |  | Group file | Баннер | https://www.legrand.ru/press/corporate-identity/bannerpart/#goto-wiring-devices-valena-life-allure |  | Image | 1000 | http://project.legrand.ru/legrand/images/752/752144-1.jpg |  | Image | 300 | http://project.legrand.ru/legrand/images/752/752144-2.jpg |  | Image | 600 | http://project.legrand.ru/legrand/images/752/752144-3.jpg |  | Image | 800 to 1499 | http://project.legrand.ru/legrand/images/752/752144-4.jpg | [61 empty] | Valena LIFE.Адаптер для механизмов Mosaic 2-модульных.Белый | [7 empty] | Венгрия | EC002250 | [7 empty] | Белый | [12 empty] | 37 мм | 74.7 мм | 74.7 мм | [7 empty] | 0 | [39 empty] | 0
Электроустановочное оборудование | Адаптер | SER010 | Valena Life/Allure адаптер для Mosaic Legrand | 752344 | VLN-l АЛЮ Адаптер для Mosaic | 483.92 | 596 | 1 | ШТ | Add. file | Коммерческие страницы | http://e-catalogue.legrand.ru/upload/files/DC315_063.pdf |  | Add. file | Сертификаты | http://e-catalogue.legrand.ru/upload/sertificates/not_oblig.pdf |  | Group file | Каталог | https://www.legrand.ru/upload/upfails/broshyri/DC315_Valena-Life-Allure-catalogue.pdf |  | Group file | Каталог | https://www.legrand.ru/upload/upfails/broshyri/DC327_Valena-Life-Allure-brochure.pdf | Брошюра | Group file | Видеоролик внеш. | https://www.youtube.com/watch?v=40fevDRg3HY&t=51s |  | Group file | Видеоролик внеш. | https://www.youtube.com/watch?v=UrgoCcUZrTk |  | Group file | Видеоролик внеш. | https://www.youtube.com/watch?v=f4cP-gCpPm0 |  | Group file | Видеоролик внеш. | https://www.youtube.com/watch?v=-UIqi5M-27E&t=82s |  | Group file | Баннер | https://www.legrand.ru/press/corporate-identity/bannerpart/#goto-wiring-devices-valena-life-allure |  | Image | 1000 | http://project.legrand.ru/legrand/images/752/752344-1.jpg |  | Image | 300 | http://project.legrand.ru/legrand/images/752/752344-2.jpg |  | Image | 600 | http://project.legrand.ru/legrand/images/752/752344-3.jpg |  | Image | 800 to 1499 | http://project.legrand.ru/legrand/images/752/752344-4.jpg | [61 empty] | Valena LIFE.Адаптер для механизмов Mosaic 2-модульных.Алюминий | [7 empty] | Венгрия | EC002250 | [7 empty] | Алюминий | [12 empty] | 37 мм | 74.7 мм | 74.7 мм | [7 empty] | 0 | [39 empty] | 0
Электроустановочное оборудование | Адаптер | SER004 | Plexo IP55 встроенный монтаж Legrand | 069580 | Mosaic Адаптер | 903.66 | 612 | 10 | ШТ | Add. file | Коммерческие страницы | http://e-catalogue.legrand.ru/upload/files/DC184_640.pdf |  | Add. file | Коммерческие страницы | http://e-catalogue.legrand.ru/upload/files/DC184_811.pdf |  | Add. file | Коммерческие страницы | http://e-catalogue.legrand.ru/upload/files/DC184_821.pdf |  | Add. file | Сертификаты | http://e-catalogue.legrand.ru/upload/sertificates/not_oblig.pdf |  | Add. file | Инструкции | http://e-catalogue.legrand.ru/upload/files/F00334RU-01.pdf |  | Group file | Каталог | https://www.legrand.ru/upload/upfails/broshyri/DC111.pdf |  | Group file | Видеоролик внеш. | https://www.youtube.com/watch?v=XILjS21WEIg |  | Image | 200 | http://project.legrand.ru/legrand/image/069/069580-1.jpg | [81 empty] | Адаптер для двухмодульных механизмов Mosaic - Программа Plexo - с дымчатой крышкой | [7 empty] | Венгрия | EC002250 | [7 empty] | Серый | [12 empty] | 31 мм | 65 мм | 64 мм | [7 empty] | 0 | [39 empty] | 0
Электроустановочное оборудование | Переключатели накладного монтажа | SER073 | Серия Celiane Legrand | 067001 | Переключатель 2напр 10AX CLN | 352.2 | 562 | 10 | ШТ | Add. file | Коммерческие страницы | http://e-catalogue.legrand.ru/upload/files/DC184_536.pdf |  | Add. file | Сертификаты | http://e-catalogue.legrand.ru/upload/sertificates/TC-B01468.pdf |  | Add. file | Инструкции | http://e-catalogue.legrand.ru/upload/files/F00537RU-02.pdf |  | Add. file | Инструкции | http://e-catalogue.legrand.ru/upload/files/LGAFNMOLSM.pdf |  | Image | 1000 | http://project.legrand.ru/legrand/image/067/067001-2.jpg |  | Image | 300 | http://project.legrand.ru/legrand/image/067/067001-3.jpg |  | Image | 600 | http://project.legrand.ru/legrand/image/067/067001-4-m0236.jpg |  | Image | >1500 | http://project.legrand.ru/legrand/image/067/067001-4.jpg | [81 empty] | Переключатель 1-полюсный на 2 направления 10 AX - Программа Celiane - 230 В~ |  |  | 23 мм |  | -5 °C | 35 °C | 2.5 мм² | Франция |  |  | 250 В | Модульная стойка для корпусов |  |  |  |  | Серый | [9 empty] | 1 | 10 А | Матовый (-ая) | 32 мм | 45 мм | 45 мм |  | Защелкив. фиксатор/ввод в канавку | [7 empty] | IP21
Электроустановочное оборудование | Переключатели накладного монтажа | SER073 | Серия Celiane Legrand | 067002 | Celiane Выключатель 10AX | 316.44 | 562 | 10 | ШТ | Add. file | Коммерческие страницы | http://e-catalogue.legrand.ru/upload/files/DC184_536.pdf |  | Add. file | Сертификаты | http://e-catalogue.legrand.ru/upload/sertificates/TC-B01468.pdf |  | Image | 1000 | http://project.legrand.ru/legrand/image/067/067002-3.jpg |  | Image | 300 | http://project.legrand.ru/legrand/image/067/067002-4.jpg |  | Image | 600 | http://project.legrand.ru/legrand/image/067/067002-5.jpg | [93 empty] | Выключатель 1-полюсный 10 AX - Программа Celiane - 230 В~ |  |  | 23 мм |  | -5 °C | 35 °C | 2.5 мм² | Венгрия |  |  | 250 В | Модульная стойка для корпусов |  |  |  |  | Серый | [9 empty] | 1 | 10 А | Матовый (-ая) | 32 мм | 45 мм | 45 мм |  | Защелкив. фиксатор/ввод в канавку | [7 empty] | IP21
Электроустановочное оборудование | Переключатели накладного монтажа | SER073 | Серия Celiane Legrand | SET-1-067001-01 | Celiane - выключатель 1-полюсный с тонкой клавишей - белый | 695.92 | 562 | 0 | ШТ | Image |  | http://project.legrand.ru/legrand/images/SET/SET-1-067001-01-1.jpg |  | Image |  | http://project.legrand.ru/legrand/images/SET/SET-1-067001-01-2.jpg | [105 empty] | Celiane - выключатель 1-полюсный с тонкой клавишей - белый |  |  | 23 мм |  | -5 °C | 35 °C | 2.5 мм² | Франция |  |  | 250 В | Модульная стойка для корпусов |  |  |  |  | Белый | [7 empty] | 67001+65001+80251 |  | 1 | 10 А | Матовый (-ая) | 32 мм | 71 мм | 74 мм |  | Защелкив. фиксатор/ввод в канавку | [7 empty] | IP21
Электроустановочное оборудование | Переключатели накладного монтажа | SER073 | Серия Celiane Legrand | SET-1-067001-02 | Celiane - выключатель 1-полюсный с тонкой клавишей - титан | 893.1 | 562 | 0 | ШТ | Image |  | http://project.legrand.ru/legrand/images/SET/SET-1-067001-02-1.jpg |  | Image |  | http://project.legrand.ru/legrand/images/SET/SET-1-067001-02-2.jpg | [105 empty] | Celiane - выключатель 1-полюсный с тонкой клавишей - титан |  |  | 23 мм |  | -5 °C | 35 °C | 2.5 мм² | Франция |  |  | 250 В | Модульная стойка для корпусов |  |  |  |  | Титан | [7 empty] | 67001+65101+80251 |  | 1 | 10 А | Матовый (-ая) | 32 мм | 71 мм | 74 мм |  | Защелкив. фиксатор/ввод в канавку | [7 empty] | IP21
Электроустановочное оборудование | Переключатели накладного монтажа | SER073 | Серия Celiane Legrand | SET-1-067001-03 | Celiane - выключатель 1-полюсный с тонкой клавишей - графит | 893.1 | 562 | 0 | ШТ | [112 empty] | Celiane - выключатель 1-полюсный с тонкой клавишей - графит |  |  | 23 мм |  | -5 °C | 35 °C | 2.5 мм² | Франция |  |  | 250 В | Модульная стойка для корпусов |  |  |  |  | Прочее | [7 empty] | 67001+65201+80251 |  | 1 | 10 А | Матовый (-ая) | 32 мм | 71 мм | 74 мм |  | Защелкив. фиксатор/ввод в канавку | [7 empty] | IP21
Электроустановочное оборудование | Переключатели накладного монтажа | SER073 | Серия Celiane Legrand | SET-1-067001-04 | Celiane Переключатель на 2 направления,Слоновая кость | 467.1 | 562 | 0 | ШТ | Image |  | http://project.legrand.ru/legrand/images/SET/SET-1-067001-04-1.jpg |  | Image |  | http://project.legrand.ru/legrand/images/SET/SET-1-067001-04-2.jpg | [105 empty] | Celiane Переключатель на 2 направления,Слоновая кость |  |  | 23 мм |  | -5 °C | 35 °C | 2.5 мм² | Франция |  |  | 250 В | Модульная стойка для корпусов |  |  |  |  | Светло-кремовый/ слон. кость | [7 empty] | 67001+66200+80251 |  | 1 | 10 А | Матовый (-ая) | 32 мм | 71 мм | 74 мм |  | Защелкив. фиксатор/ввод в канавку | [7 empty] | IP21
Электроустановочное оборудование | Переключатели накладного монтажа | SER073 | Серия Celiane Legrand | SET-1-067001-05 | Celiane - выключатель с подсветкой - слоновая кость | 993.99 | 562 | 0 | ШТ | Image |  | http://project.legrand.ru/legrand/images/SET/SET-1-067001-05-1.jpg |  | Image |  | http://project.legrand.ru/legrand/images/SET/SET-1-067001-05-2.jpg | [105 empty] | Celiane - выключатель с подсветкой - слоновая кость |  |  | 23 мм |  | -5 °C | 35 °C | 2.5 мм² | Франция |  |  | 250 В | Модульная стойка для корпусов |  |  |  |  | Светло-кремовый/ слон. кость | [7 empty] | 67001+66210+80251 |  | 1 | 10 А | Матовый (-ая) | 32 мм | 71 мм | 74 мм |  | Защелкив. фиксатор/ввод в канавку | [7 empty] | IP21
Электроустановочное оборудование | Переключатели накладного монтажа | SER073 | Серия Celiane Legrand | SET-1-067001-06 | Celiane Переключатель на 2 направления с подстветкой Слоновая кость | 1323.48 | 562 | 0 | [113 empty] | Celiane Переключатель на 2 направления с подстветкой Слоновая кость |  |  | 0 мм |  | 0 °C | 0 °C | 0 мм² |  |  |  | 0 В | _ |  |  |  |  | Светло-кремовый/ слон. кость | [7 empty] | 67001+66210+80251+67666 |  | 0 | 0 А | _ | 0 мм | 71 мм | 74 мм |  | _ | [7 empty] | _
Электроустановочное оборудование | Переключатели накладного монтажа | SER073 | Серия Celiane Legrand | SET-1-067001-07 | Celiane - выключатель 1-полюсный с тонкой клавишей - слоновая кость | 695.92 | 562 | 0 | ШТ | Image |  | http://project.legrand.ru/legrand/images/SET/SET-1-067001-07-1.jpg |  | Image |  | http://project.legrand.ru/legrand/images/SET/SET-1-067001-07-2.jpg | [105 empty] | Celiane - выключатель 1-полюсный с тонкой клавишей - слоновая кость |  |  | 23 мм |  | -5 °C | 35 °C | 2.5 мм² | Франция |  |  | 250 В | Модульная стойка для корпусов |  |  |  |  | Светло-кремовый/ слон. кость | [7 empty] | 67001+66297+80251 |  | 1 | 10 А | Матовый (-ая) | 32 мм | 71 мм | 74 мм |  | Защелкив. фиксатор/ввод в канавку | [7 empty] | IP21
Электроустановочное оборудование | Переключатели накладного монтажа | SER073 | Серия Celiane Legrand | SET-1-067001-08 | Celiane - выключатель с контурной подсветкой - белый | 2601.78 | 562 | 0 | ШТ | Image |  | http://project.legrand.ru/legrand/images/SET/SET-1-067001-08-1.jpg |  | Image |  | http://project.legrand.ru/legrand/images/SET/SET-1-067001-08-2.jpg | [105 empty] | Celiane - выключатель с контурной подсветкой - белый |  |  | 23 мм |  | -5 °C | 35 °C | 2.5 мм² | Франция |  |  | 250 В | Модульная стойка для корпусов |  |  |  |  | Белый | [7 empty] | 67001+67670+65004+80251 |  | 1 | 10 А | Матовый (-ая) | 32 мм | 71 мм | 74 мм |  | Защелкив. фиксатор/ввод в канавку | [7 empty] | IP21
Электроустановочное оборудование | Переключатели накладного монтажа | SER073 | Серия Celiane Legrand | SET-1-067001-09 | Celiane - выключатель с контурной подсветкой - титан | 2762.13 | 562 | 0 | ШТ | Image |  | http://project.legrand.ru/legrand/images/SET/SET-1-067001-09-1.jpg |  | Image |  | http://project.legrand.ru/legrand/images/SET/SET-1-067001-09-2.jpg | [105 empty] | Celiane - выключатель с контурной подсветкой - титан |  |  | 23 мм |  | -5 °C | 35 °C | 2.5 мм² | Франция |  |  | 250 В | Модульная стойка для корпусов |  |  |  |  | Титан | [7 empty] | 67001+67670+65104+80251 |  | 1 | 10 А | Матовый (-ая) | 32 мм | 71 мм | 74 мм |  | Защелкив. фиксатор/ввод в канавку | [7 empty] | IP21
Электроустановочное оборудование | Переключатели накладного монтажа | SER073 | Серия Celiane Legrand | SET-1-067001-10 | Celiane - выключатель с контурной подсветкой - графит | 3178.72 | 562 | 0 | ШТ | Image |  | http://project.legrand.ru/legrand/images/SET/SET-1-067001-10-1.jpg |  | Image |  | http://project.legrand.ru/legrand/images/SET/SET-1-067001-10-2.jpg | [105 empty] | Celiane - выключатель с контурной подсветкой - графит |  |  | 23 мм |  | -5 °C | 35 °C | 2.5 мм² | Франция |  |  | 250 В | Модульная стойка для корпусов |  |  |  |  | Прочее | [7 empty] | 67001+67670+65204+80251 |  | 1 | 10 А | Матовый (-ая) | 32 мм | 71 мм | 74 мм |  | Защелкив. фиксатор/ввод в канавку | [7 empty] | IP21
Электроустановочное оборудование | Переключатели накладного монтажа | SER073 | Серия Celiane Legrand | SET-1-067001-11 | Celiane - выключатель с контурной подсветкой - слоновая кость | 2601.78 | 562 | 0 | ШТ | Image |  | http://project.legrand.ru/legrand/images/SET/SET-1-067001-11-1.jpg |  | Image |  | http://project.legrand.ru/legrand/images/SET/SET-1-067001-11-2.jpg | [105 empty] | Celiane - выключатель с контурной подсветкой - слоновая кость |  |  | 23 мм |  | -5 °C | 35 °C | 2.5 мм² | Франция |  |  | 250 В | Модульная стойка для корпусов |  |  |  |  | Прочее | [7 empty] | 67001+67670+67884+80251 |  | 1 | 10 А | Матовый (-ая) | 32 мм | 71 мм | 74 мм |  | Защелкив. фиксатор/ввод в канавку | [7 empty] | IP21
Электроустановочное оборудование | Переключатели накладного монтажа | SER073 | Серия Celiane Legrand | SET-1-067001-12 | Celiane - одноклавишный переключатель на 2 направления - IP 44 - белый | 1403.34 | 562 | 0 | ШТ | Image |  | http://project.legrand.ru/legrand/images/SET/SET-1-067001-12-1.jpg |  | Image |  | http://project.legrand.ru/legrand/images/SET/SET-1-067001-12-2.jpg |  | Image |  | http://project.legrand.ru/legrand/images/SET/SET-1-067001-12-3.jpg | [101 empty] | Celiane - одноклавишный переключатель на 2 направления - IP 44 - белый |  |  | 23 мм |  | -5 °C | 35 °C | 2.5 мм² | Франция |  |  | 250 В | Модульная стойка для корпусов |  |  |  |  | Белый | [7 empty] | 67001+67801+80251 |  | 1 | 10 А | Матовый (-ая) | 32 мм | 71 мм | 74 мм |  | Защелкив. фиксатор/ввод в канавку | [7 empty] | IP21
Электроустановочное оборудование | Переключатели накладного монтажа | SER073 | Серия Celiane Legrand | SET-1-067001-13 | Celiane - одноклавишный переключатель с подсветкой - IP 44 - белый | 1403.34 | 562 | 0 | ШТ | Image |  | http://project.legrand.ru/legrand/images/SET/SET-1-067001-13-1.jpg |  | Image |  | http://project.legrand.ru/legrand/images/SET/SET-1-067001-13-2.jpg |  | Image |  | http://project.legrand.ru/legrand/images/SET/SET-1-067001-13-3.jpg | [101 empty] | Celiane - одноклавишный переключатель с подсветкой - IP 44 - белый |  |  | 23 мм |  | -5 °C | 35 °C | 2.5 мм² | Франция |  |  | 250 В | Модульная стойка для корпусов |  |  |  |  | Белый | [7 empty] | 67001+67803+80251 |  | 1 | 10 А | Матовый (-ая) | 32 мм | 71 мм | 74 мм |  | Защелкив. фиксатор/ввод в канавку | [7 empty] | IP21
Электроустановочное оборудование | Переключатели накладного монтажа | SER073 | Серия Celiane Legrand | SET-1-067001-15 | Celiane - переключатель с этикеткой - IP 44 - белый | 1413.13 | 562 | 0 | ШТ | Image |  | http://project.legrand.ru/legrand/images/SET/SET-1-067001-15-1.jpg |  | Image |  | http://project.legrand.ru/legrand/images/SET/SET-1-067001-15-2.jpg | [105 empty] | Celiane - переключатель с этикеткой - IP 44 - белый |  |  | 23 мм |  | -5 °C | 35 °C | 2.5 мм² | Франция |  |  | 250 В | Модульная стойка для корпусов |  |  |  |  | Белый | [7 empty] | 67001+67805+80251 |  | 1 | 10 А | Матовый (-ая) | 32 мм | 71 мм | 74 мм |  | Защелкив. фиксатор/ввод в канавку | [7 empty] | IP21
Электроустановочное оборудование | Переключатели накладного монтажа | SER073 | Серия Celiane Legrand | SET-1-067001-16 | Celiane - одноклавишный переключатель на 2 направления - IP 44 - слоновая кость | 1403.33 | 562 | 0 | ШТ | Image |  | http://project.legrand.ru/legrand/images/SET/SET-1-067001-16-1.jpg |  | Image |  | http://project.legrand.ru/legrand/images/SET/SET-1-067001-16-2.jpg | [105 empty] | Celiane - одноклавишный переключатель на 2 направления - IP 44 - слоновая кость |  |  | 23 мм |  | -5 °C | 35 °C | 2.5 мм² | Франция |  |  | 250 В | Модульная стойка для корпусов |  |  |  |  | Светло-кремовый/ слон. кость | [7 empty] | 67001+67821+80251 |  | 1 | 10 А | Матовый (-ая) | 32 мм | 71 мм | 74 мм |  | Защелкив. фиксатор/ввод в канавку | [7 empty] | IP21
Электроустановочное оборудование | Переключатели накладного монтажа | SER073 | Серия Celiane Legrand | SET-1-067001-18 | Celiane Переключатель на 2 направления,Графит | 690.95 | 562 | 0 | ШТ | Image |  | http://project.legrand.ru/legrand/images/SET/SET-1-067001-18-1.jpg |  | Image |  | http://project.legrand.ru/legrand/images/SET/SET-1-067001-18-2.jpg | [105 empty] | Celiane Переключатель на 2 направления,Графит |  |  | 23 мм |  | -5 °C | 35 °C | 2.5 мм² | Франция |  |  | 250 В | Модульная стойка для корпусов |  |  |  |  | Прочее | [7 empty] | 67001+67901+80251 |  | 1 | 10 А | Матовый (-ая) | 32 мм | 71 мм | 74 мм |  | Защелкив. фиксатор/ввод в канавку | [7 empty] | IP21
Электроустановочное оборудование | Переключатели накладного монтажа | SER073 | Серия Celiane Legrand | SET-1-067001-19 | Celiane - выключатель с подсветкой - графит | 1638.8 | 562 | 0 | ШТ | Image |  | http://project.legrand.ru/legrand/images/SET/SET-1-067001-19-1.jpg |  | Image |  | http://project.legrand.ru/legrand/images/SET/SET-1-067001-19-2.jpg | [105 empty] | Celiane - выключатель с подсветкой - графит |  |  | 23 мм |  | -5 °C | 35 °C | 2.5 мм² | Франция |  |  | 250 В | Модульная стойка для корпусов |  |  |  |  | Прочее | [7 empty] | 67001+67903+80251 |  | 1 | 10 А | Матовый (-ая) | 32 мм | 71 мм | 74 мм |  | Защелкив. фиксатор/ввод в канавку | [7 empty] | IP21
Электроустановочное оборудование | Переключатели накладного монтажа | SER073 | Серия Celiane Legrand | SET-1-067001-20 | Celiane Переключатель на 2 направления с подстветкой Графит | 1994.47 | 562 | 0 | ШТ | [112 empty] | Celiane Переключатель на 2 направления с подстветкой Графит |  |  | 23 мм |  | -5 °C | 35 °C | 2.5 мм² | Франция |  |  | 250 В | Модульная стойка для корпусов |  |  |  |  | Прочее | [7 empty] | 67001+67903+80251+67686 |  | 1 | 10 А | Матовый (-ая) | 32 мм | 71 мм | 74 мм |  | Защелкив. фиксатор/ввод в канавку | [7 empty] | IP21
Электроустановочное оборудование | Переключатели накладного монтажа | SER073 | Серия Celiane Legrand | SET-1-067001-21 | Celiane Переключатель на 2 направления, Белый | 467.09 | 562 | 0 | ШТ | Image |  | http://project.legrand.ru/legrand/images/SET/SET-1-067001-21-1.jpg |  | Image |  | http://project.legrand.ru/legrand/images/SET/SET-1-067001-21-2.jpg | [105 empty] | Celiane Переключатель на 2 направления, Белый |  |  | 23 мм |  | -5 °C | 35 °C | 2.5 мм² | Франция |  |  | 250 В | Модульная стойка для корпусов |  |  |  |  | Белый | [7 empty] | 67001+68001+80251 |  | 1 | 10 А | Матовый (-ая) | 32 мм | 71 мм | 74 мм |  | Защелкив. фиксатор/ввод в канавку | [7 empty] | IP21
Электроустановочное оборудование | Переключатели накладного монтажа | SER073 | Серия Celiane Legrand | SET-1-067001-22 | Celiane - выключатель с подсветкой - белый | 993.99 | 562 | 0 | ШТ | Image |  | http://project.legrand.ru/legrand/images/SET/SET-1-067001-22-1.jpg |  | Image |  | http://project.legrand.ru/legrand/images/SET/SET-1-067001-22-2.jpg | [105 empty] | Celiane - выключатель с подсветкой - белый |  |  | 23 мм |  | -5 °C | 35 °C | 2.5 мм² | Франция |  |  | 250 В | Модульная стойка для корпусов |  |  |  |  | Белый | [7 empty] | 67001+68003+80251 |  | 1 | 10 А | Матовый (-ая) | 32 мм | 71 мм | 74 мм |  | Защелкив. фиксатор/ввод в канавку | [7 empty] | IP21
Электроустановочное оборудование | Переключатели накладного монтажа | SER073 | Серия Celiane Legrand | SET-1-067001-23 | Celiane Переключатель на 2 направления с подстветкой Белый | 1323.48 | 562 | 0 | ШТ | [112 empty] | Celiane Переключатель на 2 направления с подстветкой Белый |  |  | 23 мм |  | -5 °C | 35 °C | 2.5 мм² | Франция |  |  | 250 В | Модульная стойка для корпусов |  |  |  |  | Белый | [7 empty] | 67001+68003+80251+67666 |  | 1 | 10 А | Матовый (-ая) | 32 мм | 71 мм | 74 мм |  | Защелкив. фиксатор/ввод в канавку | [7 empty] | IP21
Электроустановочное оборудование | Переключатели накладного монтажа | SER073 | Серия Celiane Legrand | SET-1-067001-24 | Celiane Переключатель на 2 направления,Титан | 690.95 | 562 | 0 | ШТ | Image |  | http://project.legrand.ru/legrand/images/SET/SET-1-067001-24-1.jpg |  | Image |  | http://project.legrand.ru/legrand/images/SET/SET-1-067001-24-2.jpg | [105 empty] | Celiane Переключатель на 2 направления,Титан |  |  | 23 мм |  | -5 °C | 35 °C | 2.5 мм² | Франция |  |  | 250 В | Модульная стойка для корпусов |  |  |  |  | Титан | [7 empty] | 67001+68301+80251 |  | 1 | 10 А | Матовый (-ая) | 32 мм | 71 мм | 74 мм |  | Защелкив. фиксатор/ввод в канавку | [7 empty] | IP21
Электроустановочное оборудование | Переключатели накладного монтажа | SER073 | Серия Celiane Legrand | SET-1-067001-25 | Celiane - выключатель с подсветкой - титан | 1638.79 | 562 | 0 | ШТ | Image |  | http://project.legrand.ru/legrand/images/SET/SET-1-067001-25-1.jpg |  | Image |  | http://project.legrand.ru/legrand/images/SET/SET-1-067001-25-2.jpg | [105 empty] | Celiane - выключатель с подсветкой - титан |  |  | 23 мм |  | -5 °C | 35 °C | 2.5 мм² | Франция |  |  | 250 В | Модульная стойка для корпусов |  |  |  |  | Титан | [7 empty] | 67001+68303+80251 |  | 1 | 10 А | Матовый (-ая) | 32 мм | 71 мм | 74 мм |  | Защелкив. фиксатор/ввод в канавку | [7 empty] | IP21
Электроустановочное оборудование | Переключатели накладного монтажа | SER073 | Серия Celiane Legrand | SET-1-067001-26 | Celiane Переключатель на 2 направления с подстветкой Титан | 1968.28 | 562 | 0 | ШТ | [112 empty] | Celiane Переключатель на 2 направления с подстветкой Титан |  |  | 23 мм |  | -5 °C | 35 °C | 2.5 мм² | Франция |  |  | 250 В | Модульная стойка для корпусов |  |  |  |  | Титан | [7 empty] | 67001+68303+80251+67666 |  | 1 | 10 А | Матовый (-ая) | 32 мм | 71 мм | 74 мм |  | Защелкив. фиксатор/ввод в канавку | [7 empty] | IP21
Электроустановочное оборудование | Переключатели накладного монтажа | SER073 | Серия Celiane Legrand | SET-2-067001-01 | Celiane - двухклавишный выключатель 1-полюсный с тонкими клавишами - белый | 1130.67 | 562 | 0 | ШТ | Image |  | http://project.legrand.ru/legrand/images/SET/SET-2-067001-01_8391855.jpg |  | Image |  | http://project.legrand.ru/legrand/images/SET/SET-2-067001-01_8391856.jpg | [105 empty] | Celiane - двухклавишный выключатель 1-полюсный с тонкими клавишами - белый |  |  | 23 мм |  | -5 °C | 35 °C | 2.5 мм² | Франция |  |  | 250 В | Модульная стойка для корпусов |  |  |  |  | Белый | [7 empty] | 2x67001+65002+80251 |  | 1 | 10 А | Матовый (-ая) | 32 мм | 71 мм | 74 мм |  | Защелкив. фиксатор/ввод в канавку | [7 empty] | IP21
Электроустановочное оборудование | Переключатели накладного монтажа | SER073 | Серия Celiane Legrand | SET-2-067001-02 | Celiane - двухклавишный выключатель 1-полюсный с тонкими клавишами - графит | 1439.19 | 562 | 0 | ШТ | Image |  | http://project.legrand.ru/legrand/images/SET/SET-2-067001-02_8391860.jpg |  | Image |  | http://project.legrand.ru/legrand/images/SET/SET-2-067001-02_8391861.jpg | [105 empty] | Celiane - двухклавишный выключатель 1-полюсный с тонкими клавишами - графит |  |  | 23 мм |  | -5 °C | 35 °C | 2.5 мм² | Франция |  |  | 250 В | Модульная стойка для корпусов |  |  |  |  | Прочее | [7 empty] | 2x67001+65202+80251 |  | 1 | 10 А | Матовый (-ая) | 32 мм | 71 мм | 74 мм |  | Защелкив. фиксатор/ввод в канавку | [7 empty] | IP21
Электроустановочное оборудование | Переключатели накладного монтажа | SER073 | Серия Celiane Legrand | SET-2-067001-03 | Celiane - выключатель 1-полюсный - слоновая кость | 944.85 | 562 | 0 | ШТ | Image |  | http://project.legrand.ru/legrand/images/SET/SET-2-067001-03-1.jpg |  | Image |  | http://project.legrand.ru/legrand/images/SET/SET-2-067001-03-2.jpg | [105 empty] | Celiane - выключатель 1-полюсный - слоновая кость |  |  | 23 мм |  | -5 °C | 35 °C | 2.5 мм² | Франция |  |  | 250 В | Модульная стойка для корпусов |  |  |  |  | Светло-кремовый/ слон. кость | [7 empty] | 2x67001+66201+80251 |  | 1 | 10 А | Матовый (-ая) | 32 мм | 71 мм | 74 мм |  | Защелкив. фиксатор/ввод в канавку | [7 empty] | IP21
Электроустановочное оборудование | Переключатели накладного монтажа | SER073 | Серия Celiane Legrand | SET-2-067001-04 | Celiane - выключатель двухклавишный с подсветкой - слоновая кость | 1437.91 | 562 | 0 | ШТ | Image |  | http://project.legrand.ru/legrand/images/SET/SET-2-067001-04-1.jpg |  | Image |  | http://project.legrand.ru/legrand/images/SET/SET-2-067001-04-2.jpg | [105 empty] | Celiane - выключатель двухклавишный с подсветкой - слоновая кость |  |  | 23 мм |  | -5 °C | 35 °C | 2.5 мм² | Франция |  |  | 250 В | Модульная стойка для корпусов |  |  |  |  | Светло-кремовый/ слон. кость | [7 empty] | 2x67001+66211+80251 |  | 1 | 10 А | Матовый (-ая) | 32 мм | 71 мм | 74 мм |  | Защелкив. фиксатор/ввод в канавку | [7 empty] | IP21
Электроустановочное оборудование | Переключатели накладного монтажа | SER073 | Серия Celiane Legrand | SET-2-067001-05 | Celiane - двухклавишный выключатель 1-полюсный с тонкими клавишами - слоновая кость | 1130.67 | 562 | 0 | ШТ | Image |  | http://project.legrand.ru/legrand/images/SET/SET-2-067001-05-1.jpg |  | Image |  | http://project.legrand.ru/legrand/images/SET/SET-2-067001-05-2.jpg | [105 empty] | Celiane - двухклавишный выключатель 1-полюсный с тонкими клавишами - слоновая кость |  |  | 23 мм |  | -5 °C | 35 °C | 2.5 мм² | Франция |  |  | 250 В | Модульная стойка для корпусов |  |  |  |  | Светло-кремовый/ слон. кость | [7 empty] | 2x67001+66299+80251 |  | 1 | 10 А | Матовый (-ая) | 32 мм | 71 мм | 74 мм |  | Защелкив. фиксатор/ввод в канавку | [7 empty] | IP21
Электроустановочное оборудование | Переключатели накладного монтажа | SER073 | Серия Celiane Legrand | SET-2-067001-06 | Celiane - выключатель 1-полюсный - графит | 1664.1 | 562 | 0 | ШТ | Image |  | http://project.legrand.ru/legrand/images/SET/SET-2-067001-06-1.jpg | [109 empty] | Celiane - выключатель 1-полюсный - графит |  |  | 23 мм |  | -5 °C | 35 °C | 2.5 мм² | Франция |  |  | 250 В | Модульная стойка для корпусов |  |  |  |  | Прочее | [7 empty] | 2x67001+67902+80251 |  | 1 | 10 А | Матовый (-ая) | 32 мм | 71 мм | 74 мм |  | Защелкив. фиксатор/ввод в канавку | [7 empty] | IP21
Электроустановочное оборудование | Переключатели накладного монтажа | SER073 | Серия Celiane Legrand | SET-2-067001-07 | Celiane - выключатель двухклавишный с подсветкой - графит | 2589.76 | 562 | 0 | ШТ | Image |  | http://project.legrand.ru/legrand/images/SET/SET-2-067001-07-1.jpg |  | Image |  | http://project.legrand.ru/legrand/images/SET/SET-2-067001-07-2.jpg | [105 empty] | Celiane - выключатель двухклавишный с подсветкой - графит |  |  | 23 мм |  | -5 °C | 35 °C | 2.5 мм² | Франция |  |  | 250 В | Модульная стойка для корпусов |  |  |  |  | Прочее | [7 empty] | 2x67001+67904+80251 |  | 1 | 10 А | Матовый (-ая) | 32 мм | 71 мм | 74 мм |  | Защелкив. фиксатор/ввод в канавку | [7 empty] | IP21
Электроустановочное оборудование | Переключатели накладного монтажа | SER073 | Серия Celiane Legrand | SET-2-067001-08 | Celiane - выключатель 1-полюсный - белый | 944.85 | 562 | 0 | ШТ | Image |  | http://project.legrand.ru/legrand/images/SET/SET-2-067001-08-1.jpg |  | Image |  | http://project.legrand.ru/legrand/images/SET/SET-2-067001-08-2.jpg | [105 empty] | Celiane - выключатель 1-полюсный - белый |  |  | 23 мм |  | -5 °C | 35 °C | 2.5 мм² | Франция |  |  | 250 В | Модульная стойка для корпусов |  |  |  |  | Белый | [7 empty] | 2x67001+68002+80251 |  | 1 | 10 А | Матовый (-ая) | 32 мм | 71 мм | 74 мм |  | Защелкив. фиксатор/ввод в канавку | [7 empty] | IP21
Электроустановочное оборудование | Переключатели накладного монтажа | SER073 | Серия Celiane Legrand | SET-2-067001-09 | Celiane - выключатель двухклавишный с подсветкой - белый | 1406.23 | 562 | 0 | ШТ | Image |  | http://project.legrand.ru/legrand/images/SET/SET-2-067001-09-1.jpg |  | Image |  | http://project.legrand.ru/legrand/images/SET/SET-2-067001-09-2.jpg | [105 empty] | Celiane - выключатель двухклавишный с подсветкой - белый |  |  | 23 мм |  | -5 °C | 35 °C | 2.5 мм² | Франция |  |  | 250 В | Модульная стойка для корпусов |  |  |  |  | Белый | [7 empty] | 2x67001+68004+80251 |  | 1 | 10 А | Матовый (-ая) | 32 мм | 71 мм | 74 мм |  | Защелкив. фиксатор/ввод в канавку | [7 empty] | IP21
Электроустановочное оборудование | Переключатели накладного монтажа | SER073 | Серия Celiane Legrand | SET-2-067001-11 | Celiane - выключатель 1-полюсный - титан | 1664.09 | 562 | 0 | ШТ | Image |  | http://project.legrand.ru/legrand/images/SET/SET-2-067001-11-1.jpg |  | Image |  | http://project.legrand.ru/legrand/images/SET/SET-2-067001-11-2.jpg | [105 empty] | Celiane - выключатель 1-полюсный - титан |  |  | 23 мм |  | -5 °C | 35 °C | 2.5 мм² | Франция |  |  | 250 В | Модульная стойка для корпусов |  |  |  |  | Титан | [7 empty] | 2x67001+68302+80251 |  | 1 | 10 А | Матовый (-ая) | 32 мм | 71 мм | 74 мм |  | Защелкив. фиксатор/ввод в канавку | [7 empty] | IP21
Электроустановочное оборудование | Переключатели накладного монтажа | SER073 | Серия Celiane Legrand | SET-2-067001-12 | Celiane - выключатель двухклавишный с подсветкой - титан | 2589.76 | 562 | 0 | ШТ | Image |  | http://project.legrand.ru/legrand/images/SET/SET-2-067001-12-1.jpg |  | Image |  | http://project.legrand.ru/legrand/images/SET/SET-2-067001-12-2.jpg | [105 empty] | Celiane - выключатель двухклавишный с подсветкой - титан |  |  | 23 мм |  | -5 °C | 35 °C | 2.5 мм² | Франция |  |  | 250 В | Модульная стойка для корпусов |  |  |  |  | Титан | [7 empty] | 2x67001+68304+80251 |  | 1 | 10 А | Матовый (-ая) | 32 мм | 71 мм | 74 мм |  | Защелкив. фиксатор/ввод в канавку | [7 empty] | IP21
Электроустановочное оборудование | Переключатели накладного монтажа | SER073 | Серия Celiane Legrand | SET-2-067001-13 | Celiane Переключатель двухклавишный на 2 направления,лоновая кость | 944.85 | 562 | 0 | ШТ | [112 empty] | Celiane Переключатель двухклавишный на 2 направления,лоновая кость |  |  | 23 мм |  | -5 °C | 35 °C | 2.5 мм² | Франция |  |  | 250 В | Модульная стойка для корпусов |  |  |  |  | Светло-кремовый/ слон. кость | [7 empty] | 67001+67001+66201+80251 |  | 1 | 10 А | Матовый (-ая) | 32 мм | 71 мм | 74 мм |  | Защелкив. фиксатор/ввод в канавку | [7 empty] | IP21
Электроустановочное оборудование | Переключатели накладного монтажа | SER073 | Серия Celiane Legrand | SET-2-067001-14 | Celiane Переключатель 2 клавишный на 2 направления с подсветкой Слоновая кость | 2096.89 | 562 | 0 | ШТ | [112 empty] | Celiane Переключатель 2 клавишный на 2 направления с подсветкой Слоновая кость |  |  | 23 мм |  | -5 °C | 35 °C | 2.5 мм² | Франция |  |  | 250 В | Модульная стойка для корпусов |  |  |  |  | Светло-кремовый/ слон. кость | [7 empty] | 67001+67001+66211+80251+67666+67666 |  | 1 | 10 А | Матовый (-ая) | 32 мм | 71 мм | 74 мм |  | Защелкив. фиксатор/ввод в канавку | [7 empty] | IP21
Электроустановочное оборудование | Переключатели накладного монтажа | SER073 | Серия Celiane Legrand | SET-2-067001-15 | Celiane Переключатель 2 клавишный на 2 направления Графит | 1664.1 | 562 | 0 | ШТ | Image |  | http://project.legrand.ru/legrand/images/SET/SET-2-067001-15-1.jpg | [109 empty] | Celiane Переключатель 2 клавишный на 2 направления Графит |  |  | 23 мм |  | -5 °C | 35 °C | 2.5 мм² | Франция |  |  | 250 В | Модульная стойка для корпусов |  |  |  |  | Прочее | [7 empty] | 67001+67001+67902+80251 |  | 1 | 10 А | Матовый (-ая) | 32 мм | 71 мм | 74 мм |  | Защелкив. фиксатор/ввод в канавку | [7 empty] | IP21
Электроустановочное оборудование | Переключатели накладного монтажа | SER073 | Серия Celiane Legrand | SET-2-067001-16 | Celiane Переключатель 2 клавишный на 2 направления Графит | 3301.1 | 562 | 0 | ШТ | [112 empty] | Celiane Переключатель 2 клавишный на 2 направления Графит |  |  | 23 мм |  | -5 °C | 35 °C | 2.5 мм² | Франция |  |  | 250 В | Модульная стойка для корпусов |  |  |  |  | Прочее | [7 empty] | 67001+67001+67904+80251+67686+67686 |  | 1 | 10 А | Матовый (-ая) | 32 мм | 71 мм | 74 мм |  | Защелкив. фиксатор/ввод в канавку | [7 empty] | IP21
Электроустановочное оборудование | Переключатели накладного монтажа | SER073 | Серия Celiane Legrand | SET-2-067001-17 | Celiane Переключатель двухклавишный на 2 направления, Белый | 944.85 | 562 | 0 | ШТ | Image |  | http://project.legrand.ru/legrand/images/SET/SET-2-067001-17-1.jpg | [109 empty] | Celiane Переключатель двухклавишный на 2 направления, Белый |  |  | 23 мм |  | -5 °C | 35 °C | 2.5 мм² | Франция |  |  | 250 В | Модульная стойка для корпусов |  |  |  |  | Белый | [7 empty] | 67001+67001+68002+80251 |  | 1 | 10 А | Матовый (-ая) | 32 мм | 71 мм | 74 мм |  | Защелкив. фиксатор/ввод в канавку | [7 empty] | IP21
Электроустановочное оборудование | Переключатели накладного монтажа | SER073 | Серия Celiane Legrand | SET-2-067001-18 | Celiane Переключатель 2 клавишный на 2 направления с подсветкой Белый | 1735.72 | 562 | 0 | ШТ | [112 empty] | Celiane Переключатель 2 клавишный на 2 направления с подсветкой Белый |  |  | 23 мм |  | -5 °C | 35 °C | 2.5 мм² | Франция |  |  | 250 В | Модульная стойка для корпусов |  |  |  |  | Белый | [7 empty] | 67001+67001+68004+80251+67666 |  | 1 | 10 А | Матовый (-ая) | 32 мм | 71 мм | 74 мм |  | Защелкив. фиксатор/ввод в канавку | [7 empty] | IP21
Электроустановочное оборудование | Переключатели накладного монтажа | SER073 | Серия Celiane Legrand | SET-2-067001-19 | Celiane Переключатель 2 клавишный на 2 направления Титан | 1664.09 | 562 | 0 | ШТ | [112 empty] | Celiane Переключатель 2 клавишный на 2 направления Титан |  |  | 23 мм |  | -5 °C | 35 °C | 2.5 мм² | Франция |  |  | 250 В | Модульная стойка для корпусов |  |  |  |  | Титан | [7 empty] | 67001+67001+68302+80251 |  | 1 | 10 А | Матовый (-ая) | 32 мм | 71 мм | 74 мм |  | Защелкив. фиксатор/ввод в канавку | [7 empty] | IP21
Электроустановочное оборудование | Переключатели накладного монтажа | SER073 | Серия Celiane Legrand | SET-2-067001-20 | Celiane Переключатель 2 клавишный на 2 направления Титан | 3248.74 | 562 | 0 | ШТ | [112 empty] | Celiane Переключатель 2 клавишный на 2 направления Титан |  |  | 23 мм |  | -5 °C | 35 °C | 2.5 мм² | Франция |  |  | 250 В | Модульная стойка для корпусов |  |  |  |  | Титан | [7 empty] | 67001+67001+68304+80251+67666+67666 |  | 1 | 10 А | Матовый (-ая) | 32 мм | 71 мм | 74 мм |  | Защелкив. фиксатор/ввод в канавку | [7 empty] | IP21
Электроустановочное оборудование | Переключатели накладного монтажа | SER073 | Серия Celiane Legrand | SET-2-067002-01 | Celiane - двухклавишный переключатель - IP 44 - белый | 1669.38 | 562 | 0 | ШТ | [112 empty] | Celiane - двухклавишный переключатель - IP 44 - белый |  |  | 23 мм |  | -5 °C | 35 °C | 2.5 мм² | Венгрия |  |  | 250 В | Модульная стойка для корпусов |  |  |  |  | Белый | [7 empty] | 2x67002+67802+80251 |  | 1 | 10 А | Матовый (-ая) | 32 мм | 71 мм | 74 мм |  | Защелкив. фиксатор/ввод в канавку | [7 empty] | IP21
Электроустановочное оборудование | Переключатели накладного монтажа | SER073 | Серия Celiane Legrand | SET-2-067002-02 | Celiane - двухклавишный переключатель - IP 44 - белый | 1669.38 | 562 | 0 | ШТ | [112 empty] | Celiane - двухклавишный переключатель - IP 44 - белый |  |  | 23 мм |  | -5 °C | 35 °C | 2.5 мм² | Венгрия |  |  | 250 В | Модульная стойка для корпусов |  |  |  |  | Белый | [7 empty] | 2x67002+67804+80251 |  | 1 | 10 А | Матовый (-ая) | 32 мм | 71 мм | 74 мм |  | Защелкив. фиксатор/ввод в канавку | [7 empty] | IP21
Электроустановочное оборудование | Переключатели накладного монтажа | SER073 | Серия Celiane Legrand | SET-2-067002-03 | Celiane - двухклавишный переключатель - IP 44 - слоновая кость | 1669.37 | 562 | 0 | ШТ | [112 empty] | Celiane - двухклавишный переключатель - IP 44 - слоновая кость |  |  | 23 мм |  | -5 °C | 35 °C | 2.5 мм² | Венгрия |  |  | 250 В | Модульная стойка для корпусов |  |  |  |  | Светло-кремовый/ слон. кость | [7 empty] | 2x67002+67822+80251 |  | 1 | 10 А | Матовый (-ая) | 32 мм | 71 мм | 74 мм |  | Защелкив. фиксатор/ввод в канавку | [7 empty] | IP21
Электроустановочное оборудование | Переключатели накладного монтажа | SER073 | Серия Celiane Legrand | SET-2-067002-04 | Celiane - двухклавишный переключатель - IP 44 - слоновая кость | 1669.37 | 562 | 0 | ШТ | [112 empty] | Celiane - двухклавишный переключатель - IP 44 - слоновая кость |  |  | 23 мм |  | -5 °C | 35 °C | 2.5 мм² | Венгрия |  |  | 250 В | Модульная стойка для корпусов |  |  |  |  | Светло-кремовый/ слон. кость | [7 empty] | 2x67002+67824+80251 |  | 1 | 10 А | Матовый (-ая) | 32 мм | 71 мм | 74 мм |  | Защелкив. фиксатор/ввод в канавку | [7 empty] | IP21
Электроустановочное оборудование | Переключатели накладного монтажа | SER054 | Серия Oteo Legrand | 086101 | OteoПерек.2 напр.10A 250Вкомб. | 492.08 | 601 | 10 | ШТ | Add. file | Коммерческие страницы | http://e-catalogue.legrand.ru/upload/files/DC184_626.pdf |  | Add. file | Сертификаты | http://e-catalogue.legrand.ru/upload/sertificates/TC-B01019.pdf |  | Image | 200 | http://project.legrand.ru/legrand/image/086/086101-1.jpg | [101 empty] | Переключатель на два направления - серия Oteo - изделия сборные - белый |  |  | 0 мм |  | -5 °C | 40 °C | 2.5 мм² | Франция |  |  | 250 В | Настенный кабель-канал |  |  |  |  | Белый | [9 empty] | 1 | 10 А | Блестящий/ глянцевый | 29 мм | 54 мм | 54 мм |  | Прочее | [7 empty] | IP31
Электроустановочное оборудование | Переключатели накладного монтажа | SER054 | Серия Oteo Legrand | 086120 | OteoДвойн.перекл.10А 250Вкомб. | 1696.71 | 601 | 10 | ШТ | Add. file | Коммерческие страницы | http://e-catalogue.legrand.ru/upload/files/DC184_626.pdf |  | Add. file | Сертификаты | http://e-catalogue.legrand.ru/upload/sertificates/TC-B01019.pdf |  | Image | 200 | http://project.legrand.ru/legrand/image/086/086120-1.jpg | [101 empty] | Двойной переключатель - серия Oteo - изделия сборные - белый |  |  | 0 мм |  | -5 °C | 40 °C | 2.5 мм² | Франция |  |  | 250 В | Открыт. установка (накладн.) |  |  |  |  | Белый | [9 empty] | 2 | 10 А | Блестящий/ глянцевый | 29 мм | 54 мм | 54 мм |  | Винтовое крепление | [7 empty] | IP31
Электроустановочное оборудование | Переключатели накладного монтажа | SER055 | Серия Quteo Legrand | 782204 | Переключатель 10A 1клавБЕЛ | 168.85 | 4113 | 20 | ШТ | Add. file | Коммерческие страницы | http://e-catalogue.legrand.ru/upload/files/DC184_622.pdf |  | Add. file | Сертификаты | http://e-catalogue.legrand.ru/upload/sertificates/TC-B01492_TC-B02232.pdf |  | Add. file | Инструкции | http://e-catalogue.legrand.ru/upload/files/F01612RU-00.pdf |  | Group file | Каталог | https://www.legrand.ru/upload/upfails/broshyri/DC359_Quteo-catalogue.pdf |  | Group file | Баннер | https://www.legrand.ru/press/corporate-identity/bannerpart/#goto-wiring-devices-quteo |  | Image | 1000 | http://project.legrand.ru/legrand/images/782/782204-1.jpg |  | Image | 300 | http://project.legrand.ru/legrand/images/782/782204-2.jpg |  | Image | 600 | http://project.legrand.ru/legrand/images/782/782204-3.jpg |  | Image |  | http://project.legrand.ru/legrand/images/782/782204-4.jpg |  | Image |  | http://project.legrand.ru/legrand/images/782/782204-5.jpg |  | Image |  | http://project.legrand.ru/legrand/images/782/782204-6.jpg | [69 empty] | Переключатель на 2 направления 10 A - Quteo IP 20 - 250 B~ - Белый |  |  | 0 мм |  | -25 °C | 60 °C | 2.5 мм² | Россия |  |  | 250 В | Открыт. установка (накладн.) |  |  |  |  | Белый | [9 empty] | 1 | 10 А | Блестящий/ глянцевый | 35 мм | 65 мм | 65 мм |  | Винтовое крепление | [7 empty] | IP20
Электроустановочное оборудование | Переключатели накладного монтажа | SER055 | Серия Quteo Legrand | 782206 | Переключатель 10A 2клавБЕЛ | 166.57 | 4113 | 20 | ШТ | Group file | Каталог | https://www.legrand.ru/upload/upfails/broshyri/DC359_Quteo-catalogue.pdf |  | Group file | Баннер | https://www.legrand.ru/press/corporate-identity/bannerpart/#goto-wiring-devices-quteo |  | Image |  | http://project.legrand.ru/legrand/images/782/782206-1.jpg |  | Image |  | http://project.legrand.ru/legrand/images/782/782206-2.jpg |  | Image |  | http://project.legrand.ru/legrand/images/782/782206-3.jpg | [93 empty] | Переключатель двухклавишный на 2 направления, белый |  |  | 0 мм |  | -25 °C | 60 °C | 2.5 мм² | Франция |  |  | 250 В | Открыт. установка (накладн.) |  |  |  |  | Белый | [9 empty] | 2 | 10 А | Блестящий/ глянцевый | 35 мм | 65 мм | 65 мм |  | Винтовое крепление | [7 empty] | IP20
Электроустановочное оборудование | Переключатели накладного монтажа | SER055 | Серия Quteo Legrand | 782234 | Переключатель 10A 1кл СЛНК | 168.85 | 4113 | 20 | ШТ | Add. file | Коммерческие страницы | http://e-catalogue.legrand.ru/upload/files/DC184_622.pdf |  | Add. file | Сертификаты | http://e-catalogue.legrand.ru/upload/sertificates/TC-B01492_TC-B02232.pdf |  | Add. file | Инструкции | http://e-catalogue.legrand.ru/upload/files/F01612RU-00.pdf |  | Group file | Каталог | https://www.legrand.ru/upload/upfails/broshyri/DC359_Quteo-catalogue.pdf |  | Group file | Баннер | https://www.legrand.ru/press/corporate-identity/bannerpart/#goto-wiring-devices-quteo |  | Image | 1000 | http://project.legrand.ru/legrand/images/782/782234-1.jpg |  | Image | 300 | http://project.legrand.ru/legrand/images/782/782234-2.jpg |  | Image | 600 | http://project.legrand.ru/legrand/images/782/782234-3.jpg |  | Image |  | http://project.legrand.ru/legrand/images/782/782234-4.jpg |  | Image |  | http://project.legrand.ru/legrand/images/782/782234-5.jpg |  | Image |  | http://project.legrand.ru/legrand/images/782/782234-6.jpg | [69 empty] | Переключатель на 2 направления 10 A - Quteo IP 20 - 250 B~ - Слоновая кость |  |  | 0 мм |  | -25 °C | 60 °C | 2.5 мм² | Россия |  |  | 250 В | Открыт. установка (накладн.) |  |  |  |  | Бежевый | [9 empty] | 1 | 10 А | Блестящий/ глянцевый | 35 мм | 65 мм | 65 мм |  | Винтовое крепление | [7 empty] | IP20
Электроустановочное оборудование | Переключатели накладного монтажа | SER055 | Серия Quteo Legrand | 782236 | Переключатель 10A 2кл СЛНК | 166.57 | 4113 | 20 | ШТ | Group file | Каталог | https://www.legrand.ru/upload/upfails/broshyri/DC359_Quteo-catalogue.pdf |  | Group file | Баннер | https://www.legrand.ru/press/corporate-identity/bannerpart/#goto-wiring-devices-quteo |  | Image |  | http://project.legrand.ru/legrand/images/782/782236-1.jpg |  | Image |  | http://project.legrand.ru/legrand/images/782/782236-2.jpg |  | Image |  | http://project.legrand.ru/legrand/images/782/782236-3.jpg | [93 empty] | Переключатель двухклавишный на два направления слоновая кость |  |  | 0 мм |  | -25 °C | 60 °C | 2.5 мм² | Россия |  |  | 250 В | Открыт. установка (накладн.) |  |  |  |  | Бежевый | [9 empty] | 2 | 10 А | Блестящий/ глянцевый | 35 мм | 65 мм | 65 мм |  | Винтовое крепление | [7 empty] | IP20
Электроустановочное оборудование | Переключатели накладного монтажа | SER055 | Серия Quteo Legrand | 782264 | Переключатель 10A 1кл ДЕРВ | 347.31 | 4113 | 20 | ШТ | Add. file | Коммерческие страницы | http://e-catalogue.legrand.ru/upload/files/DC184_622.pdf |  | Add. file | Сертификаты | http://e-catalogue.legrand.ru/upload/sertificates/TC-B01492_TC-B02232.pdf |  | Add. file | Инструкции | http://e-catalogue.legrand.ru/upload/files/F01612RU-00.pdf |  | Group file | Каталог | https://www.legrand.ru/upload/upfails/broshyri/DC359_Quteo-catalogue.pdf |  | Group file | Баннер | https://www.legrand.ru/press/corporate-identity/bannerpart/#goto-wiring-devices-quteo |  | Image | 1000 | http://project.legrand.ru/legrand/images/782/782264-1.jpg |  | Image | 300 | http://project.legrand.ru/legrand/images/782/782264-2.jpg |  | Image | 600 | http://project.legrand.ru/legrand/images/782/782264-3.jpg |  | Image |  | http://project.legrand.ru/legrand/images/782/782264-4.jpg |  | Image |  | http://project.legrand.ru/legrand/images/782/782264-5.jpg |  | Image |  | http://project.legrand.ru/legrand/images/782/782264-6.jpg | [69 empty] | Переключатель на 2 направления 10 A - Quteo IP 20 - 250 B~ - Дерево |  |  | 0 мм |  | -25 °C | 60 °C | 2.5 мм² | Россия |  |  | 250 В | Открыт. установка (накладн.) |  |  |  |  | Дерево | [9 empty] | 1 | 10 А | Не применимо | 35 мм | 65 мм | 65 мм |  | Винтовое крепление | [7 empty] | IP20
Электроустановочное оборудование | Переключатели накладного монтажа | SER055 | Серия Quteo Legrand | 782266 | Переключатель 10A 2кл ДЕРВ | 378.29 | 4113 | 20 | ШТ | Group file | Каталог | https://www.legrand.ru/upload/upfails/broshyri/DC359_Quteo-catalogue.pdf |  | Group file | Баннер | https://www.legrand.ru/press/corporate-identity/bannerpart/#goto-wiring-devices-quteo |  | Image |  | http://project.legrand.ru/legrand/images/782/782266-1.jpg |  | Image |  | http://project.legrand.ru/legrand/images/782/782266-2.jpg |  | Image |  | http://project.legrand.ru/legrand/images/782/782266-3.jpg | [93 empty] | Переключатель двухклавишный на два направления Дер |  |  | 0 мм |  | -25 °C | 60 °C | 2.5 мм² | Венгрия |  |  | 250 В | Открыт. установка (накладн.) |  |  |  |  | Дерево | [9 empty] | 2 | 10 А | Не применимо | 35 мм | 65 мм | 65 мм |  | Винтовое крепление | [7 empty] | IP20
Электроустановочное оборудование | Переключатели накладного монтажа | SER055 | Серия Quteo Legrand | 782301 | Перекл 10A 2клав IP44 БЕЛ | 345.89 | 4114 | 10 | ШТ | Add. file | Коммерческие страницы | http://e-catalogue.legrand.ru/upload/files/DC184_625.pdf |  | Add. file | Сертификаты | http://e-catalogue.legrand.ru/upload/sertificates/TC-B02125.pdf |  | Add. file | Инструкции | http://e-catalogue.legrand.ru/upload/files/F01520RU-00.pdf |  | Group file | Каталог | https://www.legrand.ru/upload/upfails/broshyri/DC359_Quteo-catalogue.pdf |  | Group file | Баннер | https://www.legrand.ru/press/corporate-identity/bannerpart/#goto-wiring-devices-quteo |  | Image | 1000 | http://project.legrand.ru/legrand/images/782/782301-1.jpg |  | Image | 300 | http://project.legrand.ru/legrand/images/782/782301-2.jpg |  | Image | 600 | http://project.legrand.ru/legrand/images/782/782301-3.jpg |  | Image |  | http://project.legrand.ru/legrand/images/782/782301-4.jpg |  | Image |  | http://project.legrand.ru/legrand/images/782/782301-5.jpg |  | Image |  | http://project.legrand.ru/legrand/images/782/782301-6.jpg | [69 empty] | Двухклавишный переключатель на 2 направления 10 A - 250 В~ - Quteo IP 44 - Белый |  |  | 0 мм |  | -25 °C | 60 °C | 2.5 мм² | Венгрия |  |  | 250 В | Открыт. установка (накладн.) |  |  |  |  | Белый | [9 empty] | 2 | 10 А | Блестящий/ глянцевый | 51 мм | 70 мм | 70 мм |  | Винтовое крепление | [7 empty] | IP44
Электроустановочное оборудование | Переключатели накладного монтажа | SER055 | Серия Quteo Legrand | 782304 | Переключат 10A 1клIP44 БЕЛ | 290.98 | 4114 | 10 | ШТ | Add. file | Коммерческие страницы | http://e-catalogue.legrand.ru/upload/files/DC184_625.pdf |  | Add. file | Сертификаты | http://e-catalogue.legrand.ru/upload/sertificates/TC-B02125.pdf |  | Add. file | Инструкции | http://e-catalogue.legrand.ru/upload/files/F01520RU-00.pdf |  | Group file | Каталог | https://www.legrand.ru/upload/upfails/broshyri/DC359_Quteo-catalogue.pdf |  | Group file | Баннер | https://www.legrand.ru/press/corporate-identity/bannerpart/#goto-wiring-devices-quteo |  | Image |  | http://project.legrand.ru/legrand/images/782/782304-2.jpg |  | Image |  | http://project.legrand.ru/legrand/images/782/782304-3.jpg |  | Image |  | http://project.legrand.ru/legrand/images/782/782304-4.jpg |  | Image |  | http://project.legrand.ru/legrand/images/782/782304.jpg | [77 empty] | Переключатель на 2 направления 10 A - 250 В~ - Quteo IP 44 - Белый |  |  | 0 мм |  | -25 °C | 60 °C | 2.5 мм² | Венгрия |  |  | 250 В | Открыт. установка (накладн.) |  |  |  |  | Белый | [9 empty] | 1 | 10 А | Блестящий/ глянцевый | 51 мм | 70 мм | 70 мм |  | Винтовое крепление | [7 empty] | IP44
Электроустановочное оборудование | Переключатели накладного монтажа | SER055 | Серия Quteo Legrand | 782331 | Перекл 10A 2клав IP44 СЕР | 345.89 | 4114 | 10 | ШТ | Add. file | Коммерческие страницы | http://e-catalogue.legrand.ru/upload/files/DC184_625.pdf |  | Add. file | Сертификаты | http://e-catalogue.legrand.ru/upload/sertificates/TC-B02125.pdf |  | Add. file | Инструкции | http://e-catalogue.legrand.ru/upload/files/F01520RU-00.pdf |  | Group file | Каталог | https://www.legrand.ru/upload/upfails/broshyri/DC359_Quteo-catalogue.pdf |  | Group file | Баннер | https://www.legrand.ru/press/corporate-identity/bannerpart/#goto-wiring-devices-quteo |  | Image |  | http://project.legrand.ru/legrand/images/782/782331-2.jpg |  | Image |  | http://project.legrand.ru/legrand/images/782/782331-3.jpg |  | Image |  | http://project.legrand.ru/legrand/images/782/782331-4.jpg |  | Image |  | http://project.legrand.ru/legrand/images/782/782331.jpg | [77 empty] | Двухклавишный переключатель на 2 направления 10 A - 250 В~ - Quteo IP 44 - Серый |  |  | 0 мм |  | -25 °C | 60 °C | 2.5 мм² | Венгрия |  |  | 250 В | Открыт. установка (накладн.) |  |  |  |  | Серый | [9 empty] | 2 | 10 А | Блестящий/ глянцевый | 51 мм | 70 мм | 70 мм |  | Винтовое крепление | [7 empty] | IP44
Электроустановочное оборудование | Переключатели накладного монтажа | SER055 | Серия Quteo Legrand | 782334 | Переключат 10A 1клIP44 СЕР | 290.98 | 4114 | 10 | ШТ | Add. file | Коммерческие страницы | http://e-catalogue.legrand.ru/upload/files/DC184_625.pdf |  | Add. file | Сертификаты | http://e-catalogue.legrand.ru/upload/sertificates/TC-B02125.pdf |  | Add. file | Инструкции | http://e-catalogue.legrand.ru/upload/files/F01520RU-00.pdf |  | Group file | Каталог | https://www.legrand.ru/upload/upfails/broshyri/DC359_Quteo-catalogue.pdf |  | Group file | Баннер | https://www.legrand.ru/press/corporate-identity/bannerpart/#goto-wiring-devices-quteo |  | Image | 1000 | http://project.legrand.ru/legrand/images/782/782334-1.jpg |  | Image | 300 | http://project.legrand.ru/legrand/images/782/782334-2.jpg |  | Image | 600 | http://project.legrand.ru/legrand/images/782/782334-3.jpg |  | Image |  | http://project.legrand.ru/legrand/images/782/782334-4.jpg |  | Image |  | http://project.legrand.ru/legrand/images/782/782334-5.jpg |  | Image |  | http://project.legrand.ru/legrand/images/782/782334-6.jpg | [69 empty] | Переключатель на 2 направления 10 A - 250 В~ - Quteo IP 44 - Серый |  |  | 0 мм |  | -25 °C | 60 °C | 2.5 мм² | Венгрия |  |  | 250 В | Открыт. установка (накладн.) |  |  |  |  | Серый | [9 empty] | 1 | 10 А | Блестящий/ глянцевый | 51 мм | 70 мм | 70 мм |  | Винтовое крепление | [7 empty] | IP44
Электроустановочное оборудование | Переключатели накладного монтажа | SER005 | Plexo IP55 накладной монтаж Legrand | 069713 | PlexoПерекл.с подсв.с ламп.сер | 1823.67 | 612 | 5 | ШТ | Add. file | Коммерческие страницы | http://e-catalogue.legrand.ru/upload/files/DC184_642.pdf |  | Add. file | Сертификаты | http://e-catalogue.legrand.ru/upload/sertificates/TC-B00724.pdf |  | Add. file | Инструкции | http://e-catalogue.legrand.ru/upload/files/F00332RU-01.pdf |  | Group file | Каталог | https://www.legrand.ru/upload/upfails/broshyri/DC111.pdf |  | Group file | Видеоролик внеш. | https://www.youtube.com/watch?v=XILjS21WEIg |  | Image | 1000 | http://project.legrand.ru/legrand/image/069/069713-1.jpg |  | Image | 300 | http://project.legrand.ru/legrand/image/069/069713-2.jpg |  | Image | 600 | http://project.legrand.ru/legrand/image/069/069713-3.jpg |  | Image | 800 to 1499 | http://project.legrand.ru/legrand/image/069/069713-4.jpg | [77 empty] | Однополюсный переключатель на 2 направления с подсветкой - Программа Plexo - серый - 10 AX - 250 В |  |  | 0 мм |  | -25 °C | 60 °C | 2.5 мм² | Франция |  |  | 250 В | Открыт. установка (накладн.) |  |  |  |  | Серый | [9 empty] | 1 | 10 А | Матовый (-ая) | 57 мм | 84 мм | 80 мм |  | Винтовое крепление | [7 empty] | IP55
Электроустановочное оборудование | Переключатели накладного монтажа | SER005 | Plexo IP55 накладной монтаж Legrand | 069715 | PlexoПерекл. двойной, сер | 1536.3 | 612 | 10 | ШТ | Add. file | Коммерческие страницы | http://e-catalogue.legrand.ru/upload/files/DC184_642.pdf |  | Add. file | Сертификаты | http://e-catalogue.legrand.ru/upload/sertificates/TC-B00724.pdf |  | Add. file | Инструкции | http://e-catalogue.legrand.ru/upload/files/F00332RU-01.pdf |  | Group file | Каталог | https://www.legrand.ru/upload/upfails/broshyri/DC111.pdf |  | Group file | Видеоролик внеш. | https://www.youtube.com/watch?v=XILjS21WEIg |  | Image | 1000 | http://project.legrand.ru/legrand/image/069/069715-1.jpg |  | Image | 300 | http://project.legrand.ru/legrand/image/069/069715-2.jpg |  | Image | 600 | http://project.legrand.ru/legrand/image/069/069715-3.jpg |  | Image | 800 to 1499 | http://project.legrand.ru/legrand/image/069/069715-4.jpg |  | Image | 800 to 1499 | http://project.legrand.ru/legrand/image/069/069715-5.jpg | [73 empty] | Двухклавишный переключатель на 2 направления - Программа Plexo - серый - 10 AX - 250 В |  |  | 0 мм |  | -25 °C | 60 °C | 2.5 мм² | Франция |  |  | 250 В | Открыт. установка (накладн.) |  |  |  |  | Серый | [9 empty] | 2 | 10 А | Матовый (-ая) | 57 мм | 84 мм | 80 мм |  | Винтовое крепление | [7 empty] | IP55
Электроустановочное оборудование | Переключатели накладного монтажа | SER006 | Plexo IP66 накладной монтаж Legrand | 090460 | Plexo Перекл. с инд. 10А | 3959.94 | 611 | 6 | ШТ | Add. file | Коммерческие страницы | http://e-catalogue.legrand.ru/upload/files/DC184_644.pdf |  | Add. file | Сертификаты | http://e-catalogue.legrand.ru/upload/sertificates/TC-B00724.pdf |  | Add. file | Инструкции | http://e-catalogue.legrand.ru/upload/files/0064ER4-01.pdf |  | Group file | Каталог | https://www.legrand.ru/upload/upfails/broshyri/DC111.pdf |  | Group file | Видеоролик внеш. | https://www.youtube.com/watch?v=XILjS21WEIg |  | Image | 1000 | http://project.legrand.ru/legrand/image/090/090460-1.jpg |  | Image | 300 | http://project.legrand.ru/legrand/image/090/090460-2.jpg |  | Image | 600 | http://project.legrand.ru/legrand/image/090/090460-3.jpg |  | Image | 800 to 1499 | http://project.legrand.ru/legrand/image/090/090460-4.jpg | [77 empty] | Однополюсный переключатель на два направления - 10 А - Программа Plexo - IP 66 - IK 08 - моноблоки - серый |  |  | 0 мм |  | -20 °C | 40 °C | 4 мм² | Франция |  |  | 250 В | Открыт. установка (накладн.) |  |  |  |  | Серый | [9 empty] | 1 | 10 А | Матовый (-ая) | 63 мм | 98 мм | 98 мм |  | Прочее | [7 empty] | IP66
Электроустановочное оборудование | Тюнеры | SER073 | Серия Celiane Legrand | 067320 | Celiane ЗвТр тюнер | 20043.48 | 562 | 1 | ШТ | Add. file | Коммерческие страницы | http://e-catalogue.legrand.ru/upload/files/DC184_547.pdf |  | Add. file | Сертификаты | http://e-catalogue.legrand.ru/upload/sertificates/TC-A02012.pdf |  | Image | 1000 | http://project.legrand.ru/legrand/image/067/067320-2.jpg |  | Image | 300 | http://project.legrand.ru/legrand/image/067/067320-3.jpg |  | Image | 600 | http://project.legrand.ru/legrand/image/067/067320-4.jpg | [93 empty] | Тюнер (предусилитель) - Программа Celiane |  |  | 41.5 мм |  | -5 °C | 45 °C | 2.5 мм² | Франция |  |  | 15 | 0 |  |  |  |  | Прочее | [9 empty] | 0 | 0 | 0 | 41.5 мм | 45 мм | 45 мм |  | 0 | [7 empty] | 0
Электроустановочное оборудование | Тюнеры | SER073 | Серия Celiane Legrand | SET-1-067320-01 | Celiane - тюнер - слоновая кость | 20170.15 | 562 | 0 | ШТ | Image |  | http://project.legrand.ru/legrand/images/SET/SET-1-067320-01-1.jpg |  | Image |  | http://project.legrand.ru/legrand/images/SET/SET-1-067320-01-2.jpg |  | Image |  | http://project.legrand.ru/legrand/images/SET/SET-1-067320-01-3.jpg | [101 empty] | Celiane - тюнер - слоновая кость |  |  | 41.5 мм |  | -5 °C | 45 °C | 2.5 мм² | Франция |  |  | 15 | 0 |  |  |  |  | Светло-кремовый/ слон. кость | [7 empty] | 67320+66242+80251 |  | 0 | 0 | 0 | 41.5 мм | 71 мм | 74 мм |  | 0 | [7 empty] | 0
Электроустановочное оборудование | Тюнеры | SER073 | Серия Celiane Legrand | SET-1-067320-02 | Celiane - тюнер - графит | 21811.71 | 562 | 0 | ШТ | Image |  | http://project.legrand.ru/legrand/images/SET/SET-1-067320-02-1.jpg |  | Image |  | http://project.legrand.ru/legrand/images/SET/SET-1-067320-02-2.jpg |  | Image |  | http://project.legrand.ru/legrand/images/SET/SET-1-067320-02-3.jpg | [101 empty] | Celiane - тюнер - графит |  |  | 41.5 мм |  | -5 °C | 45 °C | 2.5 мм² | Франция |  |  | 15 | 0 |  |  |  |  | Прочее | [7 empty] | 67320+67870+80251 |  | 0 | 0 | 0 | 41.5 мм | 71 мм | 74 мм |  | 0 | [7 empty] | 0
Электроустановочное оборудование | Тюнеры | SER073 | Серия Celiane Legrand | SET-1-067320-03 | Celiane - тюнер - белый | 20170.14 | 562 | 0 | ШТ | Image |  | http://project.legrand.ru/legrand/images/SET/SET-1-067320-03-1.jpg |  | Image |  | http://project.legrand.ru/legrand/images/SET/SET-1-067320-03-2.jpg |  | Image |  | http://project.legrand.ru/legrand/images/SET/SET-1-067320-03-3.jpg | [101 empty] | Celiane - тюнер - белый |  |  | 41.5 мм |  | -5 °C | 45 °C | 2.5 мм² | Франция |  |  | 15 | 0 |  |  |  |  | Белый | [7 empty] | 67320+68220+80251 |  | 0 | 0 | 0 | 41.5 мм | 71 мм | 74 мм |  | 0 | [7 empty] | 0
Электроустановочное оборудование | Тюнеры | SER073 | Серия Celiane Legrand | SET-1-067320-04 | Celiane - тюнер - титан | 21811.71 | 562 | 0 | ШТ | Image |  | http://project.legrand.ru/legrand/images/SET/SET-1-067320-04-1.jpg |  | Image |  | http://project.legrand.ru/legrand/images/SET/SET-1-067320-04-2.jpg |  | Image |  | http://project.legrand.ru/legrand/images/SET/SET-1-067320-04-3.jpg | [101 empty] | Celiane - тюнер - титан |  |  | 41.5 мм |  | -5 °C | 45 °C | 2.5 мм² | Франция |  |  | 15 | 0 |  |  |  |  | Титан | [7 empty] | 67320+68520+80251 |  | 0 | 0 | 0 | 41.5 мм | 71 мм | 74 мм |  | 0 | [7 empty] | 0
Электроустановочное оборудование | Светильник мобильный | SER073 | Серия Celiane Legrand | 067652 | CLN Светильник-спот 3Вт | 9716.25 | 562 | 1 | ШТ | Add. file | Сертификаты | http://e-catalogue.legrand.ru/upload/sertificates/TC-B01339.pdf |  | Image | 1000 | http://project.legrand.ru/legrand/image/067/067652-1.jpg |  | Image |  | http://project.legrand.ru/legrand/image/067/067652-10.jpg |  | Image |  | http://project.legrand.ru/legrand/image/067/067652-11.jpg |  | Image | 300 | http://project.legrand.ru/legrand/image/067/067652-2.jpg |  | Image | 600 | http://project.legrand.ru/legrand/image/067/067652-3.jpg |  | Image | 800 to 1499 | http://project.legrand.ru/legrand/image/067/067652-4.jpg |  | Image | 800 to 1499 | http://project.legrand.ru/legrand/image/067/067652-5.jpg |  | Image |  | http://project.legrand.ru/legrand/image/067/067652-6.jpg |  | Image |  | http://project.legrand.ru/legrand/image/067/067652-7.jpg |  | Image |  | http://project.legrand.ru/legrand/image/067/067652-8.jpg |  | Image |  | http://project.legrand.ru/legrand/image/067/067652-9.jpg
Электроустановочное оборудование | Светильник для чтения | SER073 | Серия Celiane Legrand | 067655 | Свет. поворотный мат.хром | 11390.76 | 562 | 1 | ШТ | Add. file | Сертификаты | http://e-catalogue.legrand.ru/upload/sertificates/TC-B01339.pdf |  | Image |  | http://project.legrand.ru/legrand/image/067/067655-10.jpg |  | Image |  | http://project.legrand.ru/legrand/image/067/067655-11.jpg |  | Image | 800 to 1499 | http://project.legrand.ru/legrand/image/067/067655-5.jpg |  | Image |  | http://project.legrand.ru/legrand/image/067/067655-8.jpg |  | Image |  | http://project.legrand.ru/legrand/image/067/067655-9.jpg | [89 empty] | Поворотный точечный светильник - Программа Celiane |  |  |  |  | -5 °C | 35 °C |  | Франция | [84 empty] | Светодиод (LED) не сменный | 2.8 Вт
Электроустановочное оборудование | Светильник для чтения | SER073 | Серия Celiane Legrand | 067656 | CLN Лампа д/чтения белая | 18180.76 | 562 | 1 | ШТ | Add. file | Сертификаты | http://e-catalogue.legrand.ru/upload/sertificates/TC-B02169.pdf |  | Add. file | Инструкции | http://e-catalogue.legrand.ru/upload/files/LE08219AA.pdf |  | Image | 200 | http://project.legrand.ru/legrand/image/067/067656-1.jpg |  | Image | 800 | http://project.legrand.ru/legrand/image/067/067656-2.jpg |  | Image | 800 to 1499 | http://project.legrand.ru/legrand/image/067/067656-3.jpg |  | Image |  | http://project.legrand.ru/legrand/image/067/067656-4.jpg |  | Image |  | http://project.legrand.ru/legrand/image/067/067656-5.jpg |  | Image |  | http://project.legrand.ru/legrand/image/067/067656-6.jpg |  | Image |  | http://project.legrand.ru/legrand/image/067/067656-7.jpg |  | Image |  | http://project.legrand.ru/legrand/image/067/067656-8.jpg |  | Image |  | http://project.legrand.ru/legrand/image/067/067656-9.jpg | [69 empty] | Светильник для чтения - Программа Celiane - белый |  |  |  |  | -5 °C | 35 °C |  | Франция | [84 empty] | Светодиод (LED) не сменный | 3.3 Вт
Электроустановочное оборудование | Светильник для чтения | SER073 | Серия Celiane Legrand | 067657 | CLN Лампа д/чтения титан | 19069.36 | 562 | 1 | ШТ | Add. file | Сертификаты | http://e-catalogue.legrand.ru/upload/sertificates/TC-B02169.pdf |  | Add. file | Инструкции | http://e-catalogue.legrand.ru/upload/files/LE08219AA.pdf |  | Image | 200 | http://project.legrand.ru/legrand/image/067/067657-1.jpg |  | Image | 800 | http://project.legrand.ru/legrand/image/067/067657-2.jpg |  | Image | 800 to 1499 | http://project.legrand.ru/legrand/image/067/067657-3.jpg |  | Image |  | http://project.legrand.ru/legrand/image/067/067657-4.jpg |  | Image |  | http://project.legrand.ru/legrand/image/067/067657-5.jpg |  | Image |  | http://project.legrand.ru/legrand/image/067/067657-6.jpg |  | Image |  | http://project.legrand.ru/legrand/image/067/067657-7.jpg |  | Image |  | http://project.legrand.ru/legrand/image/067/067657-8.jpg |  | Image |  | http://project.legrand.ru/legrand/image/067/067657-9.jpg | [69 empty] | Светильник для чтения - Программа Celiane - титан |  |  |  |  | -5 °C | 35 °C |  | Франция | [84 empty] | Светодиод (LED) не сменный | 3.3 Вт
Электроустановочное оборудование | Суппорт MyHome | SER073 | Серия Celiane Legrand | 067670 | Celiane Модуль для кольцевой подсветки/индикации,230В 0.15 мА/3 мА | 2040.94 | 562 | 10 | ШТ | Add. file | Сертификаты | http://e-catalogue.legrand.ru/upload/sertificates/TC-D04383.pdf |  | Add. file | Инструкции | http://e-catalogue.legrand.ru/upload/files/F01956RU-00.pdf |  | Image | 1000 | http://project.legrand.ru/legrand/image/067/067670-1.jpg |  | Image | 800 to 1499 | http://project.legrand.ru/legrand/image/067/067670-2.jpg | [97 empty] | Светодиодный модуль с контурной подсветкой/индикацией - Программа Celiane | [7 empty] | Франция | EC000064 | 0 | [6 empty] | Прочее | [22 empty] | Стекло | [40 empty] | 0 |  | Прочее
Электроустановочное оборудование | Подставки для смартфона | SER073 | Серия Celiane Legrand | 067924 | CLN2 Подставка д/смартфона Граф | 1127.49 | 562 | 1 | ШТ | Add. file | Сертификаты | http://e-catalogue.legrand.ru/upload/sertificates/not_oblig.pdf |  | Image | 200 | http://project.legrand.ru/legrand/image/067/067924-1.jpg |  | Image | 800 | http://project.legrand.ru/legrand/image/067/067924-2.jpg |  | Image | 800 to 1499 | http://project.legrand.ru/legrand/image/067/067924-3.jpg |  | Image |  | http://project.legrand.ru/legrand/image/067/067924-4.jpg |  | Image |  | http://project.legrand.ru/legrand/image/067/067924-5.jpg |  | Image |  | http://project.legrand.ru/legrand/image/067/067924-6.jpg |  | Image |  | http://project.legrand.ru/legrand/image/067/067924-7.jpg |  | Image |  | http://project.legrand.ru/legrand/image/067/067924-8.jpg |  | Image |  | http://project.legrand.ru/legrand/image/067/067924-9.jpg | [73 empty] | Подставки для смартфона - Программа Celiane - графит |  |  |  |  | 0 °C | 45 °C |  | Франция | [25 empty] | На шурупах
Электроустановочное оборудование | Подставки для смартфона | SER073 | Серия Celiane Legrand | 068224 | CLN2 Подставка д/смартфона Белая | 1052.17 | 562 | 1 | ШТ | Add. file | Сертификаты | http://e-catalogue.legrand.ru/upload/sertificates/not_oblig.pdf |  | Image | 1000 | http://project.legrand.ru/legrand/image/068/068224-1.jpg |  | Image |  | http://project.legrand.ru/legrand/image/068/068224-10.jpg |  | Image | 300 | http://project.legrand.ru/legrand/image/068/068224-2.jpg |  | Image | 600 | http://project.legrand.ru/legrand/image/068/068224-3.jpg |  | Image | 800 to 1499 | http://project.legrand.ru/legrand/image/068/068224-4.jpg |  | Image |  | http://project.legrand.ru/legrand/image/068/068224-5.jpg |  | Image |  | http://project.legrand.ru/legrand/image/068/068224-6.jpg |  | Image |  | http://project.legrand.ru/legrand/image/068/068224-7.jpg |  | Image |  | http://project.legrand.ru/legrand/image/068/068224-8.jpg |  | Image |  | http://project.legrand.ru/legrand/image/068/068224-9.jpg | [69 empty] | Подставки для смартфона - Программа Celiane - белый |  |  |  |  | -5 °C | 50 °C |  | Франция | [25 empty] | На шурупах
Электроустановочное оборудование | Подставки для смартфона | SER073 | Серия Celiane Legrand | 068524 | CLN2 Подставка д/смартфона Титан | 1127.49 | 562 | 1 | ШТ | Add. file | Сертификаты | http://e-catalogue.legrand.ru/upload/sertificates/not_oblig.pdf |  | Image | 200 | http://project.legrand.ru/legrand/image/068/068524-1.jpg |  | Image | 800 | http://project.legrand.ru/legrand/image/068/068524-2.jpg |  | Image |  | http://project.legrand.ru/legrand/image/068/068524-3.jpg |  | Image |  | http://project.legrand.ru/legrand/image/068/068524-4.jpg |  | Image |  | http://project.legrand.ru/legrand/image/068/068524-5.jpg |  | Image |  | http://project.legrand.ru/legrand/image/068/068524-6.jpg |  | Image |  | http://project.legrand.ru/legrand/image/068/068524-7.jpg |  | Image |  | http://project.legrand.ru/legrand/image/068/068524-8.jpg | [77 empty] | Подставки для смартфона - Программа Celiane - титан |  |  |  |  | -5 °C | 50 °C |  | Франция | [25 empty] | На шурупах
Электроустановочное оборудование | Суппорт | SER073 | Серия Celiane Legrand | 080251 | Суппорт 1п 2м MSC-CLN | 74.63 | 563 | 10 | ШТ | Add. file | Коммерческие страницы | http://e-catalogue.legrand.ru/upload/files/DC184_682.pdf |  | Add. file | Сертификаты | http://e-catalogue.legrand.ru/upload/sertificates/not_oblig.pdf |  | Add. file | Инструкции | http://e-catalogue.legrand.ru/upload/files/F00440RU-01.pdf |  | Add. file | Инструкции | http://e-catalogue.legrand.ru/upload/files/LGAFNMOLSM.pdf |  | Add. file | Инструкции | http://e-catalogue.legrand.ru/upload/files/LGBQTIOXWN.pdf |  | Add. file | Инструкции | http://e-catalogue.legrand.ru/upload/files/LGBVQGEATF.pdf |  | Add. file | Инструкции | http://e-catalogue.legrand.ru/upload/files/LGDVYNODQU.pdf |  | Add. file | Инструкции | http://e-catalogue.legrand.ru/upload/files/LGEDRKRNKS.pdf |  | Add. file | Инструкции | http://e-catalogue.legrand.ru/upload/files/LGIMJYFHRI.pdf |  | Add. file | Инструкции | http://e-catalogue.legrand.ru/upload/files/LGIOTYWOMA.pdf |  | Add. file | Инструкции | http://e-catalogue.legrand.ru/upload/files/LGJHZALJFI.pdf |  | Add. file | Инструкции | http://e-catalogue.legrand.ru/upload/files/LGKRHSMZBQ.pdf |  | Add. file | Инструкции | http://e-catalogue.legrand.ru/upload/files/LGLKUAUCSW.pdf |  | Add. file | Инструкции | http://e-catalogue.legrand.ru/upload/files/LGLPTTAHGM.pdf |  | Add. file | Инструкции | http://e-catalogue.legrand.ru/upload/files/LGNIONISFZ.pdf |  | Add. file | Инструкции | http://e-catalogue.legrand.ru/upload/files/LGNTZBIVIF.pdf |  | Add. file | Инструкции | http://e-catalogue.legrand.ru/upload/files/LGPHHKGAYZ.pdf |  | Add. file | Инструкции | http://e-catalogue.legrand.ru/upload/files/LGPOLSVOJM.pdf |  | Add. file | Инструкции | http://e-catalogue.legrand.ru/upload/files/LGQHRWTRKG.pdf |  | Add. file | Инструкции | http://e-catalogue.legrand.ru/upload/files/LGRMVRAIPT.pdf |  | Add. file | Инструкции | http://e-catalogue.legrand.ru/upload/files/LGRYHKHZCN.pdf |  | Add. file | Инструкции | http://e-catalogue.legrand.ru/upload/files/LGSSKQTWJS.pdf |  | Add. file | Инструкции | http://e-catalogue.legrand.ru/upload/files/LGSVTUZIQC.pdf |  | Add. file | Инструкции | http://e-catalogue.legrand.ru/upload/files/LGTLRNXACC.pdf |  | Add. file | Инструкции | http://e-catalogue.legrand.ru/upload/files/LGTTBOMGMT.pdf |  | Add. file | Инструкции | http://e-catalogue.legrand.ru/upload/files/LGUMJFSXLZ.pdf |  | Add. file | Инструкции | http://e-catalogue.legrand.ru/upload/files/LGYBFVOODA.pdf |  | Image | 1000 | http://project.legrand.ru/legrand/image/080/080251-1.jpg |  | Суппорт, монтаж на винтах - Программа Batibox - разделяемый - 1 -местный - 2 модуля | [7 empty] | Франция | EC000013 | Скрытая установка | [6 empty] | Черный | [22 empty] | Металл | [40 empty] | Горизонтальн. и вертикальн. |  | _
Электроустановочное оборудование | Жалюзи | SER073 | Серия Celiane Legrand | SET-1-067602-01 | Celiane - выключатель кнопочный для жалюзи/штор/тента - слоновая кость | 2583.36 | 562 | 0 | ШТ | Image |  | http://project.legrand.ru/legrand/images/SET/SET-1-067602-01-1.jpg |  | Image |  | http://project.legrand.ru/legrand/images/SET/SET-1-067602-01-2.jpg |  | Image |  | http://project.legrand.ru/legrand/images/SET/SET-1-067602-01-3.jpg | [101 empty] | Celiane - выключатель кнопочный для жалюзи/штор/тента - слоновая кость |  |  | 24 мм |  | -5 °C | 50 °C | 2.5 мм² | Франция |  |  | 250 В | Скрытая установка |  |  |  |  | Светло-кремовый/ слон. кость | [7 empty] | 67602+66290+80251 |  | 0 | 6 А | Блестящий/ глянцевый | 40 мм | 71 мм | 74 мм |  | Безвинтовое зажимное крепление | [7 empty] | IP41
Электроустановочное оборудование | Жалюзи | SER073 | Серия Celiane Legrand | SET-1-067602-02 | Celiane - выключатель кнопочный для жалюзи/штор/тента - графит | 3328.09 | 562 | 0 | ШТ | Image |  | http://project.legrand.ru/legrand/images/SET/SET-1-067602-02-1.jpg |  | Image |  | http://project.legrand.ru/legrand/images/SET/SET-1-067602-02-2.jpg |  | Image |  | http://project.legrand.ru/legrand/images/SET/SET-1-067602-02-3.jpg | [101 empty] | Celiane - выключатель кнопочный для жалюзи/штор/тента - графит |  |  | 24 мм |  | -5 °C | 50 °C | 2.5 мм² | Франция |  |  | 250 В | Скрытая установка |  |  |  |  | Прочее | [7 empty] | 67602+67955+80251 |  | 0 | 6 А | Блестящий/ глянцевый | 40 мм | 71 мм | 74 мм |  | Безвинтовое зажимное крепление | [7 empty] | IP41
Электроустановочное оборудование | Жалюзи | SER073 | Серия Celiane Legrand | SET-1-067602-03 | Celiane - выключатель кнопочный для жалюзи/штор/тента - белый | 2583.37 | 562 | 0 | ШТ | Image |  | http://project.legrand.ru/legrand/images/SET/SET-1-067602-03-1.jpg |  | Image |  | http://project.legrand.ru/legrand/images/SET/SET-1-067602-03-2.jpg |  | Image |  | http://project.legrand.ru/legrand/images/SET/SET-1-067602-03-3.jpg | [101 empty] | Celiane - выключатель кнопочный для жалюзи/штор/тента - белый |  |  | 24 мм |  | -5 °C | 50 °C | 2.5 мм² | Франция |  |  | 250 В | Скрытая установка |  |  |  |  | Белый | [7 empty] | 67602+68151+80251 |  | 0 | 6 А | Блестящий/ глянцевый | 40 мм | 71 мм | 74 мм |  | Безвинтовое зажимное крепление | [7 empty] | IP41
Электроустановочное оборудование | Жалюзи | SER073 | Серия Celiane Legrand | SET-1-067602-04 | Celiane - выключатель кнопочный для жалюзи/штор/тента - титан | 3328.09 | 562 | 0 | ШТ | Image |  | http://project.legrand.ru/legrand/images/SET/SET-1-067602-04-1.jpg |  | Image |  | http://project.legrand.ru/legrand/images/SET/SET-1-067602-04-2.jpg |  | Image |  | http://project.legrand.ru/legrand/images/SET/SET-1-067602-04-3.jpg | [101 empty] | Celiane - выключатель кнопочный для жалюзи/штор/тента - титан |  |  | 24 мм |  | -5 °C | 50 °C | 2.5 мм² | Франция |  |  | 250 В | Скрытая установка |  |  |  |  | Титан | [7 empty] | 67602+68451+80251 |  | 0 | 6 А | Блестящий/ глянцевый | 40 мм | 71 мм | 74 мм |  | Безвинтовое зажимное крепление | [7 empty] | IP41
Электроустановочное оборудование | Моноблок Cariva | SER047 | Серия Cariva Legrand | 773644 | Выключатель+выкл.2кл.+роз.2К+З БЕЛ CAR | 1010.44 | 576 | 10 | ШТ | Add. file | Коммерческие страницы | http://e-catalogue.legrand.ru/upload/files/DC184_614.pdf |  | Add. file | Сертификаты | http://e-catalogue.legrand.ru/upload/sertificates/TC-B00009.pdf |  | Group file | Каталог | https://www.legrand.ru/upload/upfails/broshyri/DC028.pdf | Брошюра | [100 empty] | 3-постовой моноблок - Cariva - 250 В~ - белый | [7 empty] | Россия | EC000020 |  | 220 В | Скрытая установка |  |  |  |  | Белый | [10 empty] | 10 А | Блестящий/ глянцевый |  |  |  |  | В распор и на шурупах | [5 empty] | Пластик | Термопласт | IP44 |  | 81 мм | 223 мм | 10.8 мм | [34 empty] | Вертикальн. | [13 empty] | Выключатель | С защитным/заземляющим контактом | 1 | Клавишный (качели)/ кнопочный | 16 А
Электроустановочное оборудование | Моноблок Cariva | SER047 | Серия Cariva Legrand | 773744 | Выключатель+выкл.2кл.+роз.2К+З СЛНК CAR | 1010.44 | 576 | 10 | ШТ | Add. file | Коммерческие страницы | http://e-catalogue.legrand.ru/upload/files/DC184_614.pdf |  | Add. file | Сертификаты | http://e-catalogue.legrand.ru/upload/sertificates/TC-B00009.pdf |  | Group file | Каталог | https://www.legrand.ru/upload/upfails/broshyri/DC028.pdf | Брошюра | [100 empty] | 3-постовой моноблок - Cariva - 250 В~ - слоновая кость | [7 empty] | Россия | EC000020 |  | 250 В | Скрытая установка |  |  |  |  | Бежевый | [10 empty] | 16 А | Блестящий/ глянцевый |  |  |  |  | В распор и на шурупах | [5 empty] | Пластик | Прочее | IP20 |  | 81 мм | 223 мм | 40 мм | [34 empty] | Вертикальн. | [13 empty] | Выключатель | С защитным/заземляющим контактом | 1 | Клавишный (качели)/ кнопочный | 16 А
Электроустановочное оборудование | Защитная крышка ETIKA | SER050 | Серия Etika Legrand | 665098 | Защитная крышка ETIKA | 16.94 | 587 | 100 | ШТ | Add. file | Сертификаты | http://e-catalogue.legrand.ru/upload/sertificates/not_oblig.pdf |  | Group file | Каталог | https://www.legrand.ru/upload/upfails/broshyri/DC340_Etika-catalogue-2016-17.pdf |  | Group file | Видеоролик внеш. | https://www.youtube.com/watch?v=yBSjKe9EJN8&t=13s |  | Group file | Баннер | https://www.legrand.ru/press/corporate-identity/bannerpart/#goto-wiring-devices-etika |  | Image | 600 | http://project.legrand.ru/legrand/images/665/665098-3.jpg |  | Image |  | http://project.legrand.ru/legrand/images/665/665098-4.jpg | [89 empty] | Крышка защитная - Etika - красный | [7 empty] | Франция | EC002554 | Заглушка (фиктивный модуль)
Электроустановочное оборудование | Ключ для розетки | SER053 | Серия Mosaic Legrand | 050299 | Блокиратор роз 2К+З MSC N | 162.07 | 512 | 10 | ШТ | Add. file | Коммерческие страницы | http://e-catalogue.legrand.ru/upload/files/DC315_062.pdf |  | Add. file | Сертификаты | http://e-catalogue.legrand.ru/upload/sertificates/not_oblig.pdf |  | Group file | Каталог | https://www.legrand.ru/upload/upfails/broshyri/DC347_Workplaces.pdf |  | Group file | Видеоролик внеш. | https://www.youtube.com/watch?v=Sa23Px2XO5o |  | Group file | Баннер | https://www.legrand.ru/press/corporate-identity/bannerpart/#goto-workplaces-mosaic |  | Image | 1000 | http://project.legrand.ru/legrand/image/050/050299-1.jpg |  | Image | 300 | http://project.legrand.ru/legrand/image/050/050299-2.jpg |  | Image | 600 | http://project.legrand.ru/legrand/image/050/050299-3.jpg |  | Image | 800 to 1499 | http://project.legrand.ru/legrand/image/050/050299-4.jpg |  | Image | 800 to 1499 | http://project.legrand.ru/legrand/image/050/050299-5.jpg | [73 empty] | Ключ для розетки с блокировкой - Valena In'Matic | [7 empty] | Франция
Электроустановочное оборудование | Розетки волоконно-оптические | SER053 | Серия Mosaic Legrand | 078617 | Msc Роз. вол-оптическая 2SC | 1702.98 | 444 | 1 | ШТ | Add. file | Коммерческие страницы | http://e-catalogue.legrand.ru/upload/files/DC184_675.pdf |  | Add. file | Коммерческие страницы | http://e-catalogue.legrand.ru/upload/files/DC184_817.pdf |  | Add. file | Сертификаты | http://e-catalogue.legrand.ru/upload/sertificates/not_oblig.pdf |  | Add. file | Технические страницы | http://e-catalogue.legrand.ru/upload/files/DC184_843.pdf |  | Add. file | Инструкции | http://e-catalogue.legrand.ru/upload/files/0064KC9-01.pdf |  | Group file | Каталог | https://www.legrand.ru/upload/upfails/broshyri/DC347_Workplaces.pdf |  | Group file | Видеоролик внеш. | https://www.youtube.com/watch?v=Sa23Px2XO5o |  | Group file | Баннер | https://www.legrand.ru/press/corporate-identity/bannerpart/#goto-workplaces-mosaic |  | Image | 1000 | http://project.legrand.ru/legrand/image/078/078617-1.jpg |  | Image | 300 | http://project.legrand.ru/legrand/image/078/078617-2.jpg |  | Image | 600 | http://project.legrand.ru/legrand/image/078/078617-3.jpg |  | Image | 800 to 1499 | http://project.legrand.ru/legrand/image/078/078617-4.jpg | [65 empty] | Волоконно-оптическая розетка - Программа Mosaic - 2 x SС - соединение ''push-pull' - 2 модуля - белый | [7 empty] | Франция | EC000752 | [24 empty] | Винт/Защёлка | [65 empty] | Мультирежимный | Пластик
Электроустановочное оборудование | Розетки волоконно-оптические | SER053 | Серия Mosaic Legrand | 078618 | Msc Роз. вол-оптическая 2LC | 2158.2 | 444 | 1 | ШТ | Add. file | Коммерческие страницы | http://e-catalogue.legrand.ru/upload/files/DC184_675.pdf |  | Add. file | Коммерческие страницы | http://e-catalogue.legrand.ru/upload/files/DC184_817.pdf |  | Add. file | Сертификаты | http://e-catalogue.legrand.ru/upload/sertificates/not_oblig.pdf |  | Add. file | Технические страницы | http://e-catalogue.legrand.ru/upload/files/DC184_843.pdf |  | Add. file | Инструкции | http://e-catalogue.legrand.ru/upload/files/0064KC9-01.pdf |  | Group file | Каталог | https://www.legrand.ru/upload/upfails/broshyri/DC347_Workplaces.pdf |  | Group file | Видеоролик внеш. | https://www.youtube.com/watch?v=Sa23Px2XO5o |  | Group file | Баннер | https://www.legrand.ru/press/corporate-identity/bannerpart/#goto-workplaces-mosaic |  | Image | 1000 | http://project.legrand.ru/legrand/image/078/078618-1.jpg |  | Image | 300 | http://project.legrand.ru/legrand/image/078/078618-2.jpg |  | Image | 600 | http://project.legrand.ru/legrand/image/078/078618-3.jpg |  | Image | 800 to 1499 | http://project.legrand.ru/legrand/image/078/078618-4.jpg | [65 empty] | Волоконно-оптическая розетка - Программа Mosaic - 2 x LС - соединение ''push-pull' - 2 модуля - белый | [7 empty] | Франция | EC000752 | [24 empty] | Винт/Защёлка | [65 empty] | Мультирежимный | Пластик
Электроустановочное оборудование | Коннекторы аудио-видео | SER053 | Серия Mosaic Legrand | 078757 | Mosaic Розетка HD 15 | 4856.17 | 479 | 1 | ШТ | Add. file | Коммерческие страницы | http://e-catalogue.legrand.ru/upload/files/DC184_676.pdf |  | Add. file | Коммерческие страницы | http://e-catalogue.legrand.ru/upload/files/DC184_820.pdf |  | Add. file | Сертификаты | http://e-catalogue.legrand.ru/upload/sertificates/not_oblig.pdf |  | Add. file | Технические страницы | http://e-catalogue.legrand.ru/upload/files/DC184_821.pdf |  | Add. file | Инструкции | http://e-catalogue.legrand.ru/upload/files/0064JN6-04.pdf |  | Group file | Каталог | https://www.legrand.ru/upload/upfails/broshyri/DC347_Workplaces.pdf |  | Group file | Видеоролик внеш. | https://www.youtube.com/watch?v=Sa23Px2XO5o |  | Group file | Баннер | https://www.legrand.ru/press/corporate-identity/bannerpart/#goto-workplaces-mosaic |  | Image | 1000 | http://project.legrand.ru/legrand/image/078/078757-1.jpg |  | Image | 300 | http://project.legrand.ru/legrand/image/078/078757-2.jpg |  | Image | 600 | http://project.legrand.ru/legrand/image/078/078757-3.jpg |  | Image | 800 to 1499 | http://project.legrand.ru/legrand/image/078/078757-4.jpg | [65 empty] | Видео розетка - Программа Mosaic - гнездо HD15 - 2 модуля - белая | [7 empty] | Франция | EC001264 |  |  | 0 | [5 empty] | IP40 | [5 empty] | 0 | [9 empty] | Защелкив. фиксатор/ввод в канавку | [30 empty] | Винтовое соединение |  |  | Прямолинейн. | 0
Электроустановочное оборудование | Коннекторы аудио-видео | SER053 | Серия Mosaic Legrand | 078764 | Mosaic Розетка аудио 3,5 мм | 1966.75 | 479 | 1 | ШТ | Add. file | Коммерческие страницы | http://e-catalogue.legrand.ru/upload/files/DC184_676.pdf |  | Add. file | Коммерческие страницы | http://e-catalogue.legrand.ru/upload/files/DC184_820.pdf |  | Add. file | Сертификаты | http://e-catalogue.legrand.ru/upload/sertificates/not_oblig.pdf |  | Add. file | Технические страницы | http://e-catalogue.legrand.ru/upload/files/DC184_821.pdf |  | Add. file | Инструкции | http://e-catalogue.legrand.ru/upload/files/LE00675AB_RU.pdf |  | Add. file | Инструкции | http://e-catalogue.legrand.ru/upload/files/LE00675AC.pdf |  | Group file | Каталог | https://www.legrand.ru/upload/upfails/broshyri/DC347_Workplaces.pdf |  | Group file | Видеоролик внеш. | https://www.youtube.com/watch?v=Sa23Px2XO5o |  | Group file | Баннер | https://www.legrand.ru/press/corporate-identity/bannerpart/#goto-workplaces-mosaic |  | Image | 1000 | http://project.legrand.ru/legrand/image/078/078764-1.jpg |  | Image | 300 | http://project.legrand.ru/legrand/image/078/078764-2.jpg |  | Image | 600 | http://project.legrand.ru/legrand/image/078/078764-3.jpg |  | Image | 800 to 1499 | http://project.legrand.ru/legrand/image/078/078764-4.jpg | [61 empty] | Аудио розетка - Программа Mosaic - гнездо 3,5 мм - разъём - 1 модуль - белая | [7 empty] | Франция | EC001264 |  |  | 0 | [5 empty] | IP40 | [5 empty] | 0 | [9 empty] | Защелкив. фиксатор/ввод в канавку | [30 empty] | Винтовое соединение |  |  | Прямолинейн. | 0
Электроустановочное оборудование | Коннекторы аудио-видео | SER053 | Серия Mosaic Legrand | 078778 | Роз. HDMI со шнуром 1М бел MSC | 3148.06 | 479 | 1 | ШТ | Group file | Каталог | https://www.legrand.ru/upload/upfails/broshyri/DC347_Workplaces.pdf |  | Group file | Видеоролик внеш. | https://www.youtube.com/watch?v=Sa23Px2XO5o |  | Group file | Баннер | https://www.legrand.ru/press/corporate-identity/bannerpart/#goto-workplaces-mosaic |  | Image | 1000 | http://project.legrand.ru/legrand/image/078/078778-1.jpg |  | Image | 300 | http://project.legrand.ru/legrand/image/078/078778-2.jpg |  | Image | 600 | http://project.legrand.ru/legrand/image/078/078778-3.jpg | [89 empty] | Розетка HDMI Mosaic 1 модуль, оборудована шнуром, белая | [7 empty] | Франция | EC001264 |  |  | 0 | [5 empty] | IP40 | [5 empty] | 0 | [9 empty] | Защелкив. фиксатор/ввод в канавку | [30 empty] | Прочее |  |  | Прямолинейн. | 0
Электроустановочное оборудование | Суппорт с подсветкой | SER053 | Серия Mosaic Legrand | 080260 | Batibox Супп. с подсв.1п. | 3053.29 | 512 | 1 | ШТ | Add. file | Коммерческие страницы | http://e-catalogue.legrand.ru/upload/files/DC184_682.pdf |  | Add. file | Сертификаты | http://e-catalogue.legrand.ru/upload/sertificates/TC-B01098.pdf |  | Add. file | Инструкции | http://e-catalogue.legrand.ru/upload/files/0064JF9-01.pdf |  | Group file | Каталог | https://www.legrand.ru/upload/upfails/broshyri/DC347_Workplaces.pdf |  | Group file | Видеоролик внеш. | https://www.youtube.com/watch?v=Sa23Px2XO5o |  | Group file | Баннер | https://www.legrand.ru/press/corporate-identity/bannerpart/#goto-workplaces-mosaic |  | Image | 1000 | http://project.legrand.ru/legrand/image/080/080260-1.jpg |  | Image | 300 | http://project.legrand.ru/legrand/image/080/080260-2.jpg |  | Image | 600 | http://project.legrand.ru/legrand/image/080/080260-3.jpg |  | Image | 800 to 1499 | http://project.legrand.ru/legrand/image/080/080260-4.jpg | [73 empty] | Суппорт с подсветкой - Программа Batibox - для Программы Mosaic - 1-местный | -10 °C | 70 °C | 0 мм |  | -5 °C | 50 °C |  | Франция | EC000013 |  |  | 0 | [22 empty] | _ |  |  |  |  | Пластик | Термопласт | [39 empty] | Вертикальн. | [20 empty] | 2
Электроустановочное оборудование | Рамки накладного монтажа | SER054 | Серия Oteo Legrand | 086091 | Oteo Рамка 1 пост | 157.48 | 601 | 20 | ШТ | Add. file | Коммерческие страницы | http://e-catalogue.legrand.ru/upload/files/DC184_629.pdf |  | Add. file | Сертификаты | http://e-catalogue.legrand.ru/upload/sertificates/not_oblig.pdf |  | Image | 1000 | http://project.legrand.ru/legrand/image/086/086091-1.jpg |  | Image | 300 | http://project.legrand.ru/legrand/image/086/086091-2.jpg |  | Image | 600 | http://project.legrand.ru/legrand/image/086/086091-3.jpg |  | Image | 800 to 1499 | http://project.legrand.ru/legrand/image/086/086091-4.jpg |  | Image | 800 to 1499 | http://project.legrand.ru/legrand/image/086/086091-5.jpg | [85 empty] | Рамка для накладного монтажа - 1 пост - белый |  |  |  | IK02 | -5 °C | 40 °C |  | Франция | [8 empty] | Белый | IP2X | 0 | 0 | 0 | [18 empty] | Пластик | [22 empty] | 1 | [17 empty] | Горизонтальн. и вертикальн.
Электроустановочное оборудование | Рамки накладного монтажа | SER054 | Серия Oteo Legrand | 086092 | Oteo Рамка 2 поста | 476.54 | 601 | 10 | ШТ | Add. file | Коммерческие страницы | http://e-catalogue.legrand.ru/upload/files/DC184_629.pdf |  | Add. file | Сертификаты | http://e-catalogue.legrand.ru/upload/sertificates/not_oblig.pdf |  | Image | 200 | http://project.legrand.ru/legrand/image/086/086092-1.jpg | [101 empty] | Рамка для накладного монтажа - 2 поста - белый |  |  |  | IK02 | -5 °C | 40 °C |  | Франция | [8 empty] | Белый | IP2X | 0 | 0 | 0 | [18 empty] | Пластик | [22 empty] | 2 | [17 empty] | Горизонтальн. и вертикальн.
Электроустановочное оборудование | Рамки накладного монтажа | SER054 | Серия Oteo Legrand | 086093 | Oteo Рамка 3 поста | 965.28 | 601 | 5 | ШТ | Add. file | Коммерческие страницы | http://e-catalogue.legrand.ru/upload/files/DC184_629.pdf |  | Add. file | Сертификаты | http://e-catalogue.legrand.ru/upload/sertificates/not_oblig.pdf |  | Image | 200 | http://project.legrand.ru/legrand/image/086/086093-1.jpg | [101 empty] | Рамка для накладного монтажа - 3 поста - белый |  |  |  | IK02 | -5 °C | 40 °C |  | Франция | [8 empty] | Белый | IP2X | 0 | 0 | 0 | [18 empty] | Пластик | [22 empty] | 3 | [17 empty] | Горизонтальн. и вертикальн.
Электроустановочное оборудование | Розетки электрические накладного монтажа | SER054 | Серия Oteo Legrand | 086122 | OteoРоз.2Кзащ.шт.16А 250Вкомб. | 346.25 | 601 | 10 | ШТ | Add. file | Коммерческие страницы | http://e-catalogue.legrand.ru/upload/files/DC184_626.pdf |  | Add. file | Сертификаты | http://e-catalogue.legrand.ru/upload/sertificates/TC-B00333.pdf |  | Image | 1000 | http://project.legrand.ru/legrand/image/086/086122-1.jpg |  | Image | 300 | http://project.legrand.ru/legrand/image/086/086122-2.jpg |  | Image | 600 | http://project.legrand.ru/legrand/image/086/086122-3.jpg |  | Image | 800 to 1499 | http://project.legrand.ru/legrand/image/086/086122-4.jpg |  | Image | 800 to 1499 | http://project.legrand.ru/legrand/image/086/086122-5.jpg | [85 empty] | Розетка 2К - с защитными шторками - серия Oteo - изделия сборные - белый |  |  |  | IK04 | -5 °C | 40 °C | 2.5 мм² | Франция |  |  | 250 В | [5 empty] | Белый | [5 empty] | 16 А | [5 empty] | Блестящий/ глянцевый | [5 empty] | IP31 |  | 0 мм² |  |  | Пластик | Термопласт | [20 empty] | Клемма винтовая | 1 | 0 | Клемма винтовая
Электроустановочное оборудование | Розетки электрические накладного монтажа | SER054 | Серия Oteo Legrand | 086129 | OteoР.2К+Знем.ст.16А 250Вкомб. | 591.07 | 601 | 10 | ШТ | Add. file | Коммерческие страницы | http://e-catalogue.legrand.ru/upload/files/DC184_626.pdf |  | Add. file | Сертификаты | http://e-catalogue.legrand.ru/upload/sertificates/TC-B00333.pdf |  | Image | 1000 | http://project.legrand.ru/legrand/image/086/086129-1.jpg |  | Image | 300 | http://project.legrand.ru/legrand/image/086/086129-2.jpg |  | Image | 600 | http://project.legrand.ru/legrand/image/086/086129-3.jpg |  | Image | 800 to 1499 | http://project.legrand.ru/legrand/image/086/086129-4.jpg | [89 empty] | Розетка 2К+3 - немецкий стандарт - серия Oteo - изделия сборные - белый |  |  |  | IK04 | -5 °C | 40 °C | 2.5 мм² | Франция |  |  | 250 В | [5 empty] | Белый | [5 empty] | 16 А | [5 empty] | Блестящий/ глянцевый | [5 empty] | IP31 |  | 0 мм² |  |  | Пластик | Термопласт | [20 empty] | Клемма винтовая | 1 | 0 | Клемма винтовая
Электроустановочное оборудование | Розетки электрические накладного монтажа | SER055 | Серия Quteo Legrand | 782210 | Розетка 2К без шт БЕЛ | 129.99 | 4113 | 20 | ШТ | Add. file | Коммерческие страницы | http://e-catalogue.legrand.ru/upload/files/DC184_622.pdf |  | Add. file | Сертификаты | http://e-catalogue.legrand.ru/upload/sertificates/TC-B02109_TC-B02238.pdf |  | Add. file | Инструкции | http://e-catalogue.legrand.ru/upload/files/F01614RU-00.pdf |  | Group file | Каталог | https://www.legrand.ru/upload/upfails/broshyri/DC359_Quteo-catalogue.pdf |  | Group file | Баннер | https://www.legrand.ru/press/corporate-identity/bannerpart/#goto-wiring-devices-quteo |  | Image |  | http://project.legrand.ru/legrand/images/782/782210-1.jpg |  | Image |  | http://project.legrand.ru/legrand/images/782/782210-2.jpg |  | Image |  | http://project.legrand.ru/legrand/images/782/782210-3.jpg |  | Image |  | http://project.legrand.ru/legrand/images/782/782210-4.jpg |  | Image |  | http://project.legrand.ru/legrand/images/782/782210-5.jpg |  | Image |  | http://project.legrand.ru/legrand/images/782/782210-6.jpg | [69 empty] | Розетка 2К без шторок - 16 A - 250 В~ - Quteo IP 20 - Белый |  |  |  | IK04 | -25 °C | 60 °C | 2.5 мм² | Россия |  |  | 250 В | [5 empty] | Белый | [5 empty] | 16 А | [5 empty] | Блестящий/ глянцевый | [5 empty] | IP20 |  | 2.5 мм² |  |  | Пластик | Термопласт | [20 empty] | Клемма винтовая | 1 | 0 | Клемма винтовая
Электроустановочное оборудование | Розетки электрические накладного монтажа | SER055 | Серия Quteo Legrand | 782211 | Розетка 2К+З без шт БЕЛ | 121.54 | 4113 | 20 | ШТ | Add. file | Коммерческие страницы | http://e-catalogue.legrand.ru/upload/files/DC184_622.pdf |  | Add. file | Сертификаты | http://e-catalogue.legrand.ru/upload/sertificates/TC-B02109_TC-B02238.pdf |  | Add. file | Инструкции | http://e-catalogue.legrand.ru/upload/files/F01615RU-00.pdf |  | Add. file | Инструкции | http://e-catalogue.legrand.ru/upload/files/LGUCOJYCGO.pdf |  | Group file | Каталог | https://www.legrand.ru/upload/upfails/broshyri/DC359_Quteo-catalogue.pdf |  | Group file | Баннер | https://www.legrand.ru/press/corporate-identity/bannerpart/#goto-wiring-devices-quteo |  | Image | 1000 | http://project.legrand.ru/legrand/images/782/782211-1.jpg |  | Image | 300 | http://project.legrand.ru/legrand/images/782/782211-2.jpg |  | Image | 600 | http://project.legrand.ru/legrand/images/782/782211-3.jpg |  | Image |  | http://project.legrand.ru/legrand/images/782/782211-4.jpg |  | Image |  | http://project.legrand.ru/legrand/images/782/782211-5.jpg |  | Image |  | http://project.legrand.ru/legrand/images/782/782211-6.jpg | [65 empty] | Розетка 2К+З без шторок - 16 A - 250 В~ - Quteo IP 20 - Белый |  |  |  | IK04 | -25 °C | 60 °C | 2.5 мм² | Россия |  |  | 250 В | [5 empty] | Белый | [5 empty] | 16 А | [5 empty] | Блестящий/ глянцевый | [5 empty] | IP20 |  | 2.5 мм² |  |  | Пластик | Термопласт | [20 empty] | Клемма винтовая | 1 | 0 | Клемма винтовая
Электроустановочное оборудование | Розетки электрические накладного монтажа | SER055 | Серия Quteo Legrand | 782212 | Розетка 2X2К без шт БЕЛ | 175.82 | 4113 | 10 | ШТ | Add. file | Коммерческие страницы | http://e-catalogue.legrand.ru/upload/files/DC184_622.pdf |  | Add. file | Сертификаты | http://e-catalogue.legrand.ru/upload/sertificates/TC-B02109_TC-B02238.pdf |  | Add. file | Инструкции | http://e-catalogue.legrand.ru/upload/files/F01614RU-00.pdf |  | Group file | Каталог | https://www.legrand.ru/upload/upfails/broshyri/DC359_Quteo-catalogue.pdf |  | Group file | Баннер | https://www.legrand.ru/press/corporate-identity/bannerpart/#goto-wiring-devices-quteo |  | Image |  | http://project.legrand.ru/legrand/images/782/782212-1.jpg |  | Image |  | http://project.legrand.ru/legrand/images/782/782212-2.jpg |  | Image |  | http://project.legrand.ru/legrand/images/782/782212-3.jpg |  | Image |  | http://project.legrand.ru/legrand/images/782/782212-4.jpg |  | Image |  | http://project.legrand.ru/legrand/images/782/782212-5.jpg |  | Image |  | http://project.legrand.ru/legrand/images/782/782212-6.jpg | [69 empty] | Розеточный блок 2 x 2К без шторок - 16 A - 250 В~ - Quteo IP 20 - Белый |  |  |  | IK04 | -25 °C | 60 °C | 2.5 мм² | Россия |  |  | 250 В | [5 empty] | Белый | [5 empty] | 16 А | [5 empty] | Блестящий/ глянцевый | [5 empty] | IP20 |  | 2.5 мм² |  |  | Пластик | Термопласт | [20 empty] | Клемма винтовая | 2 | 0 | Клемма винтовая
Электроустановочное оборудование | Розетки электрические накладного монтажа | SER055 | Серия Quteo Legrand | 782213 | Розетка 2X2К+З без шт БЕЛ | 210.51 | 4113 | 10 | ШТ | Add. file | Коммерческие страницы | http://e-catalogue.legrand.ru/upload/files/DC184_622.pdf |  | Add. file | Сертификаты | http://e-catalogue.legrand.ru/upload/sertificates/TC-B02109_TC-B02238.pdf |  | Add. file | Инструкции | http://e-catalogue.legrand.ru/upload/files/F01615RU-00.pdf |  | Group file | Каталог | https://www.legrand.ru/upload/upfails/broshyri/DC359_Quteo-catalogue.pdf |  | Group file | Баннер | https://www.legrand.ru/press/corporate-identity/bannerpart/#goto-wiring-devices-quteo |  | Image |  | http://project.legrand.ru/legrand/images/782/782213-1.jpg |  | Image |  | http://project.legrand.ru/legrand/images/782/782213-2.jpg |  | Image |  | http://project.legrand.ru/legrand/images/782/782213-3.jpg |  | Image |  | http://project.legrand.ru/legrand/images/782/782213-4.jpg |  | Image |  | http://project.legrand.ru/legrand/images/782/782213-5.jpg |  | Image |  | http://project.legrand.ru/legrand/images/782/782213-6.jpg | [69 empty] | Розеточный блок 2 x 2К+З без шторок - 16 A - 250 В~ - Quteo IP 20 - Белый |  |  |  | IK04 | -25 °C | 60 °C | 2.5 мм² | Россия |  |  | 250 В | [5 empty] | Белый | [5 empty] | 16 А | [5 empty] | Блестящий/ глянцевый | [5 empty] | IP20 |  | 2.5 мм² |  |  | Пластик | Термопласт | [20 empty] | Клемма винтовая | 2 | 0 | Клемма винтовая
Электроустановочное оборудование | Розетки электрические накладного монтажа | SER055 | Серия Quteo Legrand | 782218 | Розетка 3X2К+З шт БЕЛ | 569.61 | 4113 | 10 | ШТ | Add. file | Коммерческие страницы | http://e-catalogue.legrand.ru/upload/files/DC184_623.pdf |  | Add. file | Сертификаты | http://e-catalogue.legrand.ru/upload/sertificates/TC-B02109_TC-B02238.pdf |  | Add. file | Инструкции | http://e-catalogue.legrand.ru/upload/files/F01615RU-00.pdf |  | Group file | Каталог | https://www.legrand.ru/upload/upfails/broshyri/DC359_Quteo-catalogue.pdf |  | Group file | Баннер | https://www.legrand.ru/press/corporate-identity/bannerpart/#goto-wiring-devices-quteo |  | Image |  | http://project.legrand.ru/legrand/images/782/782218-1.jpg |  | Image |  | http://project.legrand.ru/legrand/images/782/782218-2.jpg |  | Image |  | http://project.legrand.ru/legrand/images/782/782218-3.jpg |  | Image |  | http://project.legrand.ru/legrand/images/782/782218-4.jpg |  | Image |  | http://project.legrand.ru/legrand/images/782/782218-5.jpg |  | Image |  | http://project.legrand.ru/legrand/images/782/782218-6.jpg | [69 empty] | Розеточный блок 3 x 2К+З с защитными шторками - 16 A - 250 В~ - Quteo IP 20 - Белый |  |  |  | IK04 | -25 °C | 60 °C | 2.5 мм² | Россия |  |  | 250 В | [5 empty] | Белый | [5 empty] | 16 А | [5 empty] | Блестящий/ глянцевый | [5 empty] | IP20 |  | 2.5 мм² |  |  | Пластик | Термопласт | [20 empty] | Клемма винтовая | 3 | 0 | Клемма винтовая
Электроустановочное оборудование | Розетки электрические накладного монтажа | SER055 | Серия Quteo Legrand | 782220 | Розетка 2К+З шт БЕЛ | 130.67 | 4113 | 20 | ШТ | Add. file | Коммерческие страницы | http://e-catalogue.legrand.ru/upload/files/DC184_622.pdf |  | Add. file | Сертификаты | http://e-catalogue.legrand.ru/upload/sertificates/TC-B02109_TC-B02238.pdf |  | Add. file | Инструкции | http://e-catalogue.legrand.ru/upload/files/F01615RU-00.pdf |  | Add. file | Инструкции | http://e-catalogue.legrand.ru/upload/files/LGUCOJYCGO.pdf |  | Group file | Каталог | https://www.legrand.ru/upload/upfails/broshyri/DC359_Quteo-catalogue.pdf |  | Group file | Баннер | https://www.legrand.ru/press/corporate-identity/bannerpart/#goto-wiring-devices-quteo |  | Image |  | http://project.legrand.ru/legrand/images/782/782220-1.jpg |  | Image |  | http://project.legrand.ru/legrand/images/782/782220-2.jpg |  | Image |  | http://project.legrand.ru/legrand/images/782/782220-3.jpg |  | Image |  | http://project.legrand.ru/legrand/images/782/782220-4.jpg |  | Image |  | http://project.legrand.ru/legrand/images/782/782220-5.jpg |  | Image |  | http://project.legrand.ru/legrand/images/782/782220-6.jpg | [65 empty] | Розетка 2К+З с защитными шторками - 16 A - 250 В~ - Quteo IP 20 - Белый |  |  |  | IK04 | -25 °C | 60 °C | 2.5 мм² | Россия |  |  | 250 В | [5 empty] | Белый | [5 empty] | 16 А | [5 empty] | Блестящий/ глянцевый | [5 empty] | IP20 |  | 2.5 мм² |  |  | Пластик | Термопласт | [20 empty] | Клемма винтовая | 1 | 0 | Клемма винтовая
Электроустановочное оборудование | Розетки электрические накладного монтажа | SER055 | Серия Quteo Legrand | 782222 | Роз.дв 32А/2К+З шт БЕЛ | 2294.16 | 4113 | 3 | ШТ | Add. file | Коммерческие страницы | http://e-catalogue.legrand.ru/upload/files/DC184_623.pdf |  | Add. file | Сертификаты | http://e-catalogue.legrand.ru/upload/sertificates/TC-B07153.pdf |  | Add. file | Инструкции | http://e-catalogue.legrand.ru/upload/files/F01939RU-00.pdf |  | Group file | Каталог | https://www.legrand.ru/upload/upfails/broshyri/DC359_Quteo-catalogue.pdf |  | Group file | Баннер | https://www.legrand.ru/press/corporate-identity/bannerpart/#goto-wiring-devices-quteo |  | Image |  | http://project.legrand.ru/legrand/images/782/782222-10.jpg |  | Image |  | http://project.legrand.ru/legrand/images/782/782222-2.jpg |  | Image |  | http://project.legrand.ru/legrand/images/782/782222-3.jpg |  | Image |  | http://project.legrand.ru/legrand/images/782/782222-4.jpg |  | Image |  | http://project.legrand.ru/legrand/images/782/782222-5.jpg |  | Image |  | http://project.legrand.ru/legrand/images/782/782222-6.jpg |  | Image |  | http://project.legrand.ru/legrand/images/782/782222-7.jpg |  | Image |  | http://project.legrand.ru/legrand/images/782/782222-8.jpg |  | Image |  | http://project.legrand.ru/legrand/images/782/782222-9.jpg |  | Image |  | http://project.legrand.ru/legrand/images/782/782222.jpg | [53 empty] | Розетка 2К+З 32 А + Вилка 2К+З - 32 A - Quteo IP 20 - Белый |  |  |  | IK02 | -25 °C | 60 °C | 6 мм² | Венгрия |  |  | 400 | [5 empty] | Белый | [5 empty] | 32 | [5 empty] | 0 | [5 empty] | IP20 |  | 6 мм² |  |  | Пластик | Термопласт | [20 empty] | Клемма винтовая | 1 | 0 | 0
Электроустановочное оборудование | Розетки электрические накладного монтажа | SER055 | Серия Quteo Legrand | 782223 | Розетка 2X2К+З шт БЕЛ | 229.56 | 4113 | 10 | ШТ | Add. file | Коммерческие страницы | http://e-catalogue.legrand.ru/upload/files/DC184_623.pdf |  | Add. file | Сертификаты | http://e-catalogue.legrand.ru/upload/sertificates/TC-B02109_TC-B02238.pdf |  | Add. file | Инструкции | http://e-catalogue.legrand.ru/upload/files/F01615RU-00.pdf |  | Group file | Каталог | https://www.legrand.ru/upload/upfails/broshyri/DC359_Quteo-catalogue.pdf |  | Group file | Баннер | https://www.legrand.ru/press/corporate-identity/bannerpart/#goto-wiring-devices-quteo |  | Image | 1000 | http://project.legrand.ru/legrand/images/782/782223-1.jpg |  | Image | 300 | http://project.legrand.ru/legrand/images/782/782223-2.jpg |  | Image | 600 | http://project.legrand.ru/legrand/images/782/782223-3.jpg |  | Image |  | http://project.legrand.ru/legrand/images/782/782223-4.jpg |  | Image |  | http://project.legrand.ru/legrand/images/782/782223-5.jpg |  | Image |  | http://project.legrand.ru/legrand/images/782/782223-6.jpg | [69 empty] | Розеточный блок 2 x 2К+З с защитными шторками - 16 A - 250 В~ - Quteo IP 20 - Белый |  |  |  | IK04 | -25 °C | 60 °C | 2.5 мм² | Россия |  |  | 250 В | [5 empty] | Белый | [5 empty] | 16 А | [5 empty] | Блестящий/ глянцевый | [5 empty] | IP20 |  | 2.5 мм² |  |  | Пластик | Термопласт | [20 empty] | Клемма винтовая | 2 | 0 | Клемма винтовая
Электроустановочное оборудование | Розетки электрические накладного монтажа | SER055 | Серия Quteo Legrand | 782240 | Розетка 2К без шт СЛНК | 129.99 | 4113 | 20 | ШТ | Add. file | Коммерческие страницы | http://e-catalogue.legrand.ru/upload/files/DC184_622.pdf |  | Add. file | Сертификаты | http://e-catalogue.legrand.ru/upload/sertificates/TC-B02109_TC-B02238.pdf |  | Add. file | Инструкции | http://e-catalogue.legrand.ru/upload/files/F01614RU-00.pdf |  | Group file | Каталог | https://www.legrand.ru/upload/upfails/broshyri/DC359_Quteo-catalogue.pdf |  | Group file | Баннер | https://www.legrand.ru/press/corporate-identity/bannerpart/#goto-wiring-devices-quteo |  | Image |  | http://project.legrand.ru/legrand/images/782/782240-1.jpg |  | Image |  | http://project.legrand.ru/legrand/images/782/782240-2.jpg |  | Image |  | http://project.legrand.ru/legrand/images/782/782240-3.jpg |  | Image |  | http://project.legrand.ru/legrand/images/782/782240-4.jpg |  | Image |  | http://project.legrand.ru/legrand/images/782/782240-5.jpg |  | Image |  | http://project.legrand.ru/legrand/images/782/782240-6.jpg | [69 empty] | Розетка 2К без шторок - 16 A - 250 В~ - Quteo IP 20 - Слоновая кость |  |  |  | IK04 | -25 °C | 60 °C | 2.5 мм² | Россия |  |  | 250 В | [5 empty] | Бежевый | [5 empty] | 16 А | [5 empty] | Блестящий/ глянцевый | [5 empty] | IP20 |  | 2.5 мм² |  |  | Пластик | Термопласт | [20 empty] | Клемма винтовая | 1 | 0 | Клемма винтовая
Электроустановочное оборудование | Розетки электрические накладного монтажа | SER055 | Серия Quteo Legrand | 782241 | Розетка 2К+З без шт СЛНК | 121.54 | 4113 | 20 | ШТ | Add. file | Коммерческие страницы | http://e-catalogue.legrand.ru/upload/files/DC184_622.pdf |  | Add. file | Сертификаты | http://e-catalogue.legrand.ru/upload/sertificates/TC-B02109_TC-B02238.pdf |  | Add. file | Инструкции | http://e-catalogue.legrand.ru/upload/files/F01615RU-00.pdf |  | Add. file | Инструкции | http://e-catalogue.legrand.ru/upload/files/LGUCOJYCGO.pdf |  | Group file | Каталог | https://www.legrand.ru/upload/upfails/broshyri/DC359_Quteo-catalogue.pdf |  | Group file | Баннер | https://www.legrand.ru/press/corporate-identity/bannerpart/#goto-wiring-devices-quteo |  | Image |  | http://project.legrand.ru/legrand/images/782/782241-1.jpg |  | Image |  | http://project.legrand.ru/legrand/images/782/782241-2.jpg |  | Image |  | http://project.legrand.ru/legrand/images/782/782241-3.jpg |  | Image |  | http://project.legrand.ru/legrand/images/782/782241-4.jpg |  | Image |  | http://project.legrand.ru/legrand/images/782/782241-5.jpg |  | Image |  | http://project.legrand.ru/legrand/images/782/782241-6.jpg | [65 empty] | Розетка 2К+З без шторок - 16 A - 250 В~ - Quteo IP 20 - Слоновая кость |  |  |  | IK04 | -25 °C | 60 °C | 2.5 мм² | Россия |  |  | 250 В | [5 empty] | Бежевый | [5 empty] | 16 А | [5 empty] | Блестящий/ глянцевый | [5 empty] | IP20 |  | 2.5 мм² |  |  | Пластик | Термопласт | [20 empty] | Клемма винтовая | 1 | 0 | Клемма винтовая
Электроустановочное оборудование | Розетки электрические накладного монтажа | SER055 | Серия Quteo Legrand | 782242 | Розетка 2X2К без шт СЛНК | 175.82 | 4113 | 10 | ШТ | Add. file | Коммерческие страницы | http://e-catalogue.legrand.ru/upload/files/DC184_622.pdf |  | Add. file | Сертификаты | http://e-catalogue.legrand.ru/upload/sertificates/TC-B02109_TC-B02238.pdf |  | Add. file | Инструкции | http://e-catalogue.legrand.ru/upload/files/F01614RU-00.pdf |  | Group file | Каталог | https://www.legrand.ru/upload/upfails/broshyri/DC359_Quteo-catalogue.pdf |  | Group file | Баннер | https://www.legrand.ru/press/corporate-identity/bannerpart/#goto-wiring-devices-quteo |  | Image |  | http://project.legrand.ru/legrand/images/782/782242-1.jpg |  | Image |  | http://project.legrand.ru/legrand/images/782/782242-2.jpg |  | Image |  | http://project.legrand.ru/legrand/images/782/782242-3.jpg |  | Image |  | http://project.legrand.ru/legrand/images/782/782242-4.jpg |  | Image |  | http://project.legrand.ru/legrand/images/782/782242-5.jpg |  | Image |  | http://project.legrand.ru/legrand/images/782/782242-6.jpg | [69 empty] | Розеточный блок 2 x 2К без шторок - 16 A - 250 В~ - Quteo IP 20 - Слоновая кость |  |  |  | IK04 | -25 °C | 60 °C | 2.5 мм² | Россия |  |  | 250 В | [5 empty] | Бежевый | [5 empty] | 16 А | [5 empty] | Блестящий/ глянцевый | [5 empty] | IP20 |  | 2.5 мм² |  |  | Пластик | Термопласт | [20 empty] | Клемма винтовая | 2 | 0 | Клемма винтовая
Электроустановочное оборудование | Розетки электрические накладного монтажа | SER055 | Серия Quteo Legrand | 782243 | Розетка 2X2К+З без шт СЛНК | 210.51 | 4113 | 10 | ШТ | Add. file | Коммерческие страницы | http://e-catalogue.legrand.ru/upload/files/DC184_622.pdf |  | Add. file | Сертификаты | http://e-catalogue.legrand.ru/upload/sertificates/TC-B02109_TC-B02238.pdf |  | Add. file | Инструкции | http://e-catalogue.legrand.ru/upload/files/F01615RU-00.pdf |  | Group file | Каталог | https://www.legrand.ru/upload/upfails/broshyri/DC359_Quteo-catalogue.pdf |  | Group file | Баннер | https://www.legrand.ru/press/corporate-identity/bannerpart/#goto-wiring-devices-quteo |  | Image |  | http://project.legrand.ru/legrand/images/782/782243-1.jpg |  | Image |  | http://project.legrand.ru/legrand/images/782/782243-4.jpg |  | Image |  | http://project.legrand.ru/legrand/images/782/782243-5.jpg |  | Image |  | http://project.legrand.ru/legrand/images/782/782243-6.jpg | [77 empty] | Розеточный блок 2 x 2К+З без шторок - 16 A - 250 В~ - Quteo IP 20 - Слоновая кость |  |  |  | IK04 | -25 °C | 60 °C | 2.5 мм² | Россия |  |  | 250 В | [5 empty] | Бежевый | [5 empty] | 16 А | [5 empty] | Блестящий/ глянцевый | [5 empty] | IP20 |  | 2.5 мм² |  |  | Пластик | Термопласт | [20 empty] | Клемма винтовая | 2 | 0 | Клемма винтовая
Электроустановочное оборудование | Розетки электрические накладного монтажа | SER055 | Серия Quteo Legrand | 782248 | Розетка 3X2К+З шт СЛНК | 569.61 | 4113 | 10 | ШТ | Add. file | Коммерческие страницы | http://e-catalogue.legrand.ru/upload/files/DC184_623.pdf |  | Add. file | Сертификаты | http://e-catalogue.legrand.ru/upload/sertificates/TC-B02109_TC-B02238.pdf |  | Add. file | Инструкции | http://e-catalogue.legrand.ru/upload/files/F01615RU-00.pdf |  | Group file | Каталог | https://www.legrand.ru/upload/upfails/broshyri/DC359_Quteo-catalogue.pdf |  | Group file | Баннер | https://www.legrand.ru/press/corporate-identity/bannerpart/#goto-wiring-devices-quteo |  | Image |  | http://project.legrand.ru/legrand/images/782/782248-1.jpg |  | Image |  | http://project.legrand.ru/legrand/images/782/782248-2.jpg |  | Image |  | http://project.legrand.ru/legrand/images/782/782248-3.jpg |  | Image |  | http://project.legrand.ru/legrand/images/782/782248-4.jpg |  | Image |  | http://project.legrand.ru/legrand/images/782/782248-5.jpg |  | Image |  | http://project.legrand.ru/legrand/images/782/782248-6.jpg | [69 empty] | Розеточный блок 3 x 2К+З с защитными шторками - 16 A - 250 В~ - Quteo IP 20 - Слоновая кость |  |  |  | IK04 | -25 °C | 60 °C | 2.5 мм² | Россия |  |  | 250 В | [5 empty] | Бежевый | [5 empty] | 16 А | [5 empty] | Блестящий/ глянцевый | [5 empty] | IP20 |  | 2.5 мм² |  |  | Пластик | Термопласт | [20 empty] | Клемма винтовая | 3 | 0 | Клемма винтовая
Электроустановочное оборудование | Розетки электрические накладного монтажа | SER055 | Серия Quteo Legrand | 782250 | Розетка 2К+З шт СЛНК | 130.67 | 4113 | 20 | ШТ | Add. file | Коммерческие страницы | http://e-catalogue.legrand.ru/upload/files/DC184_622.pdf |  | Add. file | Сертификаты | http://e-catalogue.legrand.ru/upload/sertificates/TC-B02109_TC-B02238.pdf |  | Add. file | Инструкции | http://e-catalogue.legrand.ru/upload/files/F01615RU-00.pdf |  | Add. file | Инструкции | http://e-catalogue.legrand.ru/upload/files/LGUCOJYCGO.pdf |  | Group file | Каталог | https://www.legrand.ru/upload/upfails/broshyri/DC359_Quteo-catalogue.pdf |  | Group file | Баннер | https://www.legrand.ru/press/corporate-identity/bannerpart/#goto-wiring-devices-quteo |  | Image |  | http://project.legrand.ru/legrand/images/782/782250-1.jpg |  | Image |  | http://project.legrand.ru/legrand/images/782/782250-2.jpg |  | Image |  | http://project.legrand.ru/legrand/images/782/782250-3.jpg |  | Image |  | http://project.legrand.ru/legrand/images/782/782250-4.jpg |  | Image |  | http://project.legrand.ru/legrand/images/782/782250-5.jpg |  | Image |  | http://project.legrand.ru/legrand/images/782/782250-6.jpg | [65 empty] | Розетка 2К+З с защитными шторками - 16 A - 250 В~ - Quteo IP 20 - Слоновая кость |  |  |  | IK04 | -25 °C | 60 °C | 2.5 мм² | Россия |  |  | 250 В | [5 empty] | Бежевый | [5 empty] | 16 А | [5 empty] | Блестящий/ глянцевый | [5 empty] | IP20 |  | 2.5 мм² |  |  | Пластик | Термопласт | [20 empty] | Клемма винтовая | 1 | 0 | Клемма винтовая
Электроустановочное оборудование | Розетки электрические накладного монтажа | SER055 | Серия Quteo Legrand | 782253 | Розетка 2X2К+З шт СЛНК | 229.56 | 4113 | 10 | ШТ | Add. file | Коммерческие страницы | http://e-catalogue.legrand.ru/upload/files/DC184_623.pdf |  | Add. file | Сертификаты | http://e-catalogue.legrand.ru/upload/sertificates/TC-B02109_TC-B02238.pdf |  | Add. file | Инструкции | http://e-catalogue.legrand.ru/upload/files/F01615RU-00.pdf |  | Group file | Каталог | https://www.legrand.ru/upload/upfails/broshyri/DC359_Quteo-catalogue.pdf |  | Group file | Баннер | https://www.legrand.ru/press/corporate-identity/bannerpart/#goto-wiring-devices-quteo |  | Image |  | http://project.legrand.ru/legrand/images/782/782253-1.jpg |  | Image |  | http://project.legrand.ru/legrand/images/782/782253-2.jpg |  | Image |  | http://project.legrand.ru/legrand/images/782/782253-3.jpg |  | Image |  | http://project.legrand.ru/legrand/images/782/782253-4.jpg |  | Image |  | http://project.legrand.ru/legrand/images/782/782253-5.jpg |  | Image |  | http://project.legrand.ru/legrand/images/782/782253-6.jpg | [69 empty] | Розеточный блок 2 x 2К+З с защитными шторками - 16 A - 250 В~ - Quteo IP 20 - Слоновая кость |  |  |  | IK04 | -25 °C | 60 °C | 2.5 мм² | Россия |  |  | 250 В | [5 empty] | Бежевый | [5 empty] | 16 А | [5 empty] | Блестящий/ глянцевый | [5 empty] | IP20 |  | 2.5 мм² |  |  | Пластик | Термопласт | [20 empty] | Клемма винтовая | 2 | 0 | Клемма винтовая
Электроустановочное оборудование | Розетки электрические накладного монтажа | SER055 | Серия Quteo Legrand | 782270 | Розетка 2К без шт ДЕРВ | 274.33 | 4113 | 20 | ШТ | Add. file | Коммерческие страницы | http://e-catalogue.legrand.ru/upload/files/DC184_622.pdf |  | Add. file | Сертификаты | http://e-catalogue.legrand.ru/upload/sertificates/TC-B02109_TC-B02238.pdf |  | Add. file | Инструкции | http://e-catalogue.legrand.ru/upload/files/F01614RU-00.pdf |  | Group file | Каталог | https://www.legrand.ru/upload/upfails/broshyri/DC359_Quteo-catalogue.pdf |  | Group file | Баннер | https://www.legrand.ru/press/corporate-identity/bannerpart/#goto-wiring-devices-quteo |  | Image |  | http://project.legrand.ru/legrand/images/782/782270-1.jpg |  | Image |  | http://project.legrand.ru/legrand/images/782/782270-2.jpg |  | Image |  | http://project.legrand.ru/legrand/images/782/782270-3.jpg |  | Image |  | http://project.legrand.ru/legrand/images/782/782270-4.jpg |  | Image |  | http://project.legrand.ru/legrand/images/782/782270-5.jpg |  | Image |  | http://project.legrand.ru/legrand/images/782/782270-6.jpg | [69 empty] | Розетка 2К без шторок - 16 A - 250 В~ - Quteo IP 20 - Дерево |  |  |  | IK04 | -25 °C | 60 °C | 2.5 мм² | Венгрия |  |  | 250 В | [5 empty] | Дерево | [5 empty] | 16 А | [5 empty] | Не применимо | [5 empty] | IP20 |  | 2.5 мм² |  |  | Пластик | Термопласт | [20 empty] | Клемма винтовая | 1 | 0 | Клемма винтовая
Электроустановочное оборудование | Розетки электрические накладного монтажа | SER055 | Серия Quteo Legrand | 782271 | Розетка 2К+З без шт ДЕРВ | 275.47 | 4113 | 20 | ШТ | Add. file | Сертификаты | http://e-catalogue.legrand.ru/upload/sertificates/TC-B02109_TC-B02238.pdf |  | Add. file | Инструкции | http://e-catalogue.legrand.ru/upload/files/F01615RU-00.pdf |  | Group file | Каталог | https://www.legrand.ru/upload/upfails/broshyri/DC359_Quteo-catalogue.pdf |  | Group file | Баннер | https://www.legrand.ru/press/corporate-identity/bannerpart/#goto-wiring-devices-quteo |  | Image |  | http://project.legrand.ru/legrand/images/782/782271-1.jpg |  | Image |  | http://project.legrand.ru/legrand/images/782/782271-2.jpg |  | Image |  | http://project.legrand.ru/legrand/images/782/782271-3.jpg |  | Image |  | http://project.legrand.ru/legrand/images/782/782271-4.jpg |  | Image |  | http://project.legrand.ru/legrand/images/782/782271-5.jpg |  | Image |  | http://project.legrand.ru/legrand/images/782/782271-6.jpg | [73 empty] | Розетка 2К+З без шторок - 16 A - 250 В~ - Quteo IP 20 - Дерево |  |  |  | IK04 | -25 °C | 60 °C | 2.5 мм² | Венгрия |  |  | 250 В | [5 empty] | Дерево | [5 empty] | 16 А | [5 empty] | Не применимо | [5 empty] | IP20 |  | 2.5 мм² |  |  | Пластик | Термопласт | [20 empty] | Клемма винтовая | 1 | 0 | Клемма винтовая
Электроустановочное оборудование | Розетки электрические накладного монтажа | SER055 | Серия Quteo Legrand | 782272 | Розетка 2X2К без шт ДЕРВ | 420.33 | 4113 | 10 | ШТ | Add. file | Коммерческие страницы | http://e-catalogue.legrand.ru/upload/files/DC184_622.pdf |  | Add. file | Сертификаты | http://e-catalogue.legrand.ru/upload/sertificates/TC-B02109_TC-B02238.pdf |  | Add. file | Инструкции | http://e-catalogue.legrand.ru/upload/files/F01614RU-00.pdf |  | Group file | Каталог | https://www.legrand.ru/upload/upfails/broshyri/DC359_Quteo-catalogue.pdf |  | Group file | Баннер | https://www.legrand.ru/press/corporate-identity/bannerpart/#goto-wiring-devices-quteo |  | Image |  | http://project.legrand.ru/legrand/images/782/782272-1.jpg |  | Image |  | http://project.legrand.ru/legrand/images/782/782272-2.jpg |  | Image |  | http://project.legrand.ru/legrand/images/782/782272-3.jpg |  | Image |  | http://project.legrand.ru/legrand/images/782/782272-4.jpg |  | Image |  | http://project.legrand.ru/legrand/images/782/782272-5.jpg |  | Image |  | http://project.legrand.ru/legrand/images/782/782272-6.jpg | [69 empty] | Розеточный блок 2 x 2К без шторок - 16 A - 250 В~ - Quteo IP 20 - Дерево |  |  |  | IK04 | -25 °C | 60 °C | 2.5 мм² | Россия |  |  | 250 В | [5 empty] | Дерево | [5 empty] | 16 А | [5 empty] | Не применимо | [5 empty] | IP20 |  | 2.5 мм² |  |  | Пластик | Термопласт | [20 empty] | Клемма винтовая | 2 | 0 | Клемма винтовая
Электроустановочное оборудование | Розетки электрические накладного монтажа | SER055 | Серия Quteo Legrand | 782273 | Розетка 2X2К+З без шт ДЕРВ | 422.17 | 4113 | 10 | ШТ | Add. file | Коммерческие страницы | http://e-catalogue.legrand.ru/upload/files/DC184_622.pdf |  | Add. file | Сертификаты | http://e-catalogue.legrand.ru/upload/sertificates/TC-B02109_TC-B02238.pdf |  | Add. file | Инструкции | http://e-catalogue.legrand.ru/upload/files/F01615RU-00.pdf |  | Group file | Каталог | https://www.legrand.ru/upload/upfails/broshyri/DC359_Quteo-catalogue.pdf |  | Group file | Баннер | https://www.legrand.ru/press/corporate-identity/bannerpart/#goto-wiring-devices-quteo |  | Image |  | http://project.legrand.ru/legrand/images/782/782273-1.jpg |  | Image |  | http://project.legrand.ru/legrand/images/782/782273-2.jpg |  | Image |  | http://project.legrand.ru/legrand/images/782/782273-3.jpg |  | Image |  | http://project.legrand.ru/legrand/images/782/782273-4.jpg |  | Image |  | http://project.legrand.ru/legrand/images/782/782273-5.jpg |  | Image |  | http://project.legrand.ru/legrand/images/782/782273-6.jpg | [69 empty] | Розеточный блок 2 x 2К+З без шторок - 16 A - 250 В~ - Quteo IP 20 - Дерево |  |  |  | IK04 | -25 °C | 60 °C | 2.5 мм² | Россия |  |  | 250 В | [5 empty] | Дерево | [5 empty] | 16 А | [5 empty] | Не применимо | [5 empty] | IP20 |  | 2.5 мм² |  |  | Пластик | Термопласт | [20 empty] | Клемма винтовая | 2 | 0 | Клемма винтовая
Электроустановочное оборудование | Розетки электрические накладного монтажа | SER055 | Серия Quteo Legrand | 782278 | Розетка 3X2К+З шт ДЕРВ | 949.75 | 4113 | 10 | ШТ | Add. file | Коммерческие страницы | http://e-catalogue.legrand.ru/upload/files/DC184_623.pdf |  | Add. file | Сертификаты | http://e-catalogue.legrand.ru/upload/sertificates/TC-B02109_TC-B02238.pdf |  | Add. file | Инструкции | http://e-catalogue.legrand.ru/upload/files/F01615RU-00.pdf |  | Group file | Каталог | https://www.legrand.ru/upload/upfails/broshyri/DC359_Quteo-catalogue.pdf |  | Group file | Баннер | https://www.legrand.ru/press/corporate-identity/bannerpart/#goto-wiring-devices-quteo |  | Image |  | http://project.legrand.ru/legrand/images/782/782278-1.jpg |  | Image |  | http://project.legrand.ru/legrand/images/782/782278-2.jpg |  | Image |  | http://project.legrand.ru/legrand/images/782/782278-3.jpg |  | Image |  | http://project.legrand.ru/legrand/images/782/782278-4.jpg |  | Image |  | http://project.legrand.ru/legrand/images/782/782278-5.jpg |  | Image |  | http://project.legrand.ru/legrand/images/782/782278-6.jpg | [69 empty] | Розеточный блок 3 x 2К+З с защитными шторками - 16 A - 250 В~ - Quteo IP 20 - Дерево |  |  |  | IK04 | 5 °C | 45 °C | 2.5 мм² | Венгрия |  |  | 250 В | [5 empty] | Дерево | [5 empty] | 16 А | [5 empty] | Матовый (-ая) | [5 empty] | IP21 |  | 2.5 мм² |  |  | Пластик | Термопласт | [20 empty] | Клемма винтовая | 3 | 0 | Клемма винтовая
Электроустановочное оборудование | Розетки электрические накладного монтажа | SER055 | Серия Quteo Legrand | 782280 | Розетка 2К+З шт ДЕРВ | 288.73 | 4113 | 20 | ШТ | Add. file | Коммерческие страницы | http://e-catalogue.legrand.ru/upload/files/DC184_622.pdf |  | Add. file | Сертификаты | http://e-catalogue.legrand.ru/upload/sertificates/TC-B02109_TC-B02238.pdf |  | Add. file | Инструкции | http://e-catalogue.legrand.ru/upload/files/F01615RU-00.pdf |  | Group file | Каталог | https://www.legrand.ru/upload/upfails/broshyri/DC359_Quteo-catalogue.pdf |  | Group file | Баннер | https://www.legrand.ru/press/corporate-identity/bannerpart/#goto-wiring-devices-quteo |  | Image |  | http://project.legrand.ru/legrand/images/782/782280-1.jpg |  | Image |  | http://project.legrand.ru/legrand/images/782/782280-2.jpg |  | Image |  | http://project.legrand.ru/legrand/images/782/782280-3.jpg |  | Image |  | http://project.legrand.ru/legrand/images/782/782280-4.jpg |  | Image |  | http://project.legrand.ru/legrand/images/782/782280-5.jpg |  | Image |  | http://project.legrand.ru/legrand/images/782/782280-6.jpg | [69 empty] | Розетка 2К+З с защитными шторками - 16 A - 250 В~ - Quteo IP 20 - Дерево |  |  |  | IK04 | -25 °C | 60 °C | 2.5 мм² | Россия |  |  | 250 В | [5 empty] | Дерево | [5 empty] | 16 А | [5 empty] | Не применимо | [5 empty] | IP20 |  | 2.5 мм² |  |  | Пластик | Термопласт | [20 empty] | Клемма винтовая | 1 | 0 | Клемма винтовая
Электроустановочное оборудование | Розетки электрические накладного монтажа | SER055 | Серия Quteo Legrand | 782283 | Розетка 2X2К+З шт ДЕРВ | 458.12 | 4113 | 10 | ШТ | Add. file | Коммерческие страницы | http://e-catalogue.legrand.ru/upload/files/DC184_623.pdf |  | Add. file | Сертификаты | http://e-catalogue.legrand.ru/upload/sertificates/TC-B02109_TC-B02238.pdf |  | Add. file | Инструкции | http://e-catalogue.legrand.ru/upload/files/F01615RU-00.pdf |  | Group file | Каталог | https://www.legrand.ru/upload/upfails/broshyri/DC359_Quteo-catalogue.pdf |  | Group file | Баннер | https://www.legrand.ru/press/corporate-identity/bannerpart/#goto-wiring-devices-quteo |  | Image |  | http://project.legrand.ru/legrand/images/782/782283-1.jpg |  | Image |  | http://project.legrand.ru/legrand/images/782/782283-2.jpg |  | Image |  | http://project.legrand.ru/legrand/images/782/782283-3.jpg |  | Image |  | http://project.legrand.ru/legrand/images/782/782283-4.jpg |  | Image |  | http://project.legrand.ru/legrand/images/782/782283-5.jpg |  | Image |  | http://project.legrand.ru/legrand/images/782/782283-6.jpg | [69 empty] | Розеточный блок 2 x 2К+З с защитными шторками - 16 A - 250 В~ - Quteo IP 20 - Дерево |  |  |  | IK04 | -25 °C | 60 °C | 2.5 мм² | Россия |  |  | 250 В | [5 empty] | Дерево | [5 empty] | 16 А | [5 empty] | Не применимо | [5 empty] | IP20 |  | 2.5 мм² |  |  | Пластик | Термопласт | [20 empty] | Клемма винтовая | 2 | 0 | Клемма винтовая
Электроустановочное оборудование | Розетки электрические накладного монтажа | SER055 | Серия Quteo Legrand | 782321 | Розетка 2К+З шт IP44 БЕЛ | 285.7 | 4114 | 10 | ШТ | Add. file | Коммерческие страницы | http://e-catalogue.legrand.ru/upload/files/DC184_625.pdf |  | Add. file | Сертификаты | http://e-catalogue.legrand.ru/upload/sertificates/TC-B02124.pdf |  | Add. file | Инструкции | http://e-catalogue.legrand.ru/upload/files/F01522RU-00.pdf |  | Group file | Каталог | https://www.legrand.ru/upload/upfails/broshyri/DC359_Quteo-catalogue.pdf |  | Group file | Баннер | https://www.legrand.ru/press/corporate-identity/bannerpart/#goto-wiring-devices-quteo |  | Image |  | http://project.legrand.ru/legrand/images/782/782321-1.jpg |  | Image |  | http://project.legrand.ru/legrand/images/782/782321-2.jpg |  | Image |  | http://project.legrand.ru/legrand/images/782/782321-3.jpg |  | Image |  | http://project.legrand.ru/legrand/images/782/782321-4.jpg |  | Image |  | http://project.legrand.ru/legrand/images/782/782321-5.jpg |  | Image |  | http://project.legrand.ru/legrand/images/782/782321-6.jpg |  | Image |  | http://project.legrand.ru/legrand/images/782/782321-7.jpg |  | Image |  | http://project.legrand.ru/legrand/images/782/782321-8.jpg | [61 empty] | Розетка 2К+З с защитными шторками - 16 A - 250 В~ - Quteo IP 44 - Белый |  |  |  | IK07 | -25 °C | 60 °C | 2.5 мм² | Венгрия |  |  | 250 В | [5 empty] | Белый | [5 empty] | 16 А | [5 empty] | Блестящий/ глянцевый | [5 empty] | IP44 |  | 2.5 мм² |  |  | Пластик | Термопласт | [20 empty] | Клемма винтовая | 1 | 0 | Клемма винтовая
Электроустановочное оборудование | Розетки электрические накладного монтажа | SER055 | Серия Quteo Legrand | 782323 | Розетка 2X2К+З шт IP44 БЕЛ | 582.03 | 4114 | 5 | ШТ | Add. file | Коммерческие страницы | http://e-catalogue.legrand.ru/upload/files/DC184_625.pdf |  | Add. file | Сертификаты | http://e-catalogue.legrand.ru/upload/sertificates/TC-B02124.pdf |  | Add. file | Инструкции | http://e-catalogue.legrand.ru/upload/files/F01522RU-00.pdf |  | Group file | Каталог | https://www.legrand.ru/upload/upfails/broshyri/DC359_Quteo-catalogue.pdf |  | Group file | Баннер | https://www.legrand.ru/press/corporate-identity/bannerpart/#goto-wiring-devices-quteo |  | Image |  | http://project.legrand.ru/legrand/images/782/782323-1.jpg |  | Image |  | http://project.legrand.ru/legrand/images/782/782323-2.jpg |  | Image |  | http://project.legrand.ru/legrand/images/782/782323-3.jpg |  | Image |  | http://project.legrand.ru/legrand/images/782/782323-4.jpg |  | Image |  | http://project.legrand.ru/legrand/images/782/782323-5.jpg |  | Image |  | http://project.legrand.ru/legrand/images/782/782323-6.jpg |  | Image |  | http://project.legrand.ru/legrand/images/782/782323-7.jpg |  | Image |  | http://project.legrand.ru/legrand/images/782/782323-8.jpg | [61 empty] | Розетки 2 х 2К+З с защитными шторками - 16 A - 250 В~ - Quteo IP 44 - Белый |  |  |  | IK07 | -25 °C | 60 °C | 2.5 мм² | Венгрия |  |  | 250 В | [5 empty] | Белый | [5 empty] | 16 А | [5 empty] | Блестящий/ глянцевый | [5 empty] | IP44 |  | 2.5 мм² |  |  | Пластик | Термопласт | [20 empty] | Клемма винтовая | 2 | 0 | Клемма винтовая
Электроустановочное оборудование | Розетки электрические накладного монтажа | SER055 | Серия Quteo Legrand | 782351 | Розетка 2К+З шт IP44 СЕР | 285.7 | 4114 | 10 | ШТ | Add. file | Коммерческие страницы | http://e-catalogue.legrand.ru/upload/files/DC184_625.pdf |  | Add. file | Сертификаты | http://e-catalogue.legrand.ru/upload/sertificates/TC-B02124.pdf |  | Add. file | Инструкции | http://e-catalogue.legrand.ru/upload/files/F01522RU-00.pdf |  | Group file | Каталог | https://www.legrand.ru/upload/upfails/broshyri/DC359_Quteo-catalogue.pdf |  | Group file | Баннер | https://www.legrand.ru/press/corporate-identity/bannerpart/#goto-wiring-devices-quteo |  | Image |  | http://project.legrand.ru/legrand/images/782/782351-1.jpg |  | Image |  | http://project.legrand.ru/legrand/images/782/782351-2.jpg |  | Image |  | http://project.legrand.ru/legrand/images/782/782351-3.jpg |  | Image |  | http://project.legrand.ru/legrand/images/782/782351-4.jpg |  | Image |  | http://project.legrand.ru/legrand/images/782/782351-5.jpg |  | Image |  | http://project.legrand.ru/legrand/images/782/782351-6.jpg |  | Image |  | http://project.legrand.ru/legrand/images/782/782351-7.jpg |  | Image |  | http://project.legrand.ru/legrand/images/782/782351-8.jpg | [61 empty] | Розетка 2К+З с защитными шторками - 16 A - 250 В~ - Quteo IP 44 - Серый |  |  |  | IK07 | -25 °C | 60 °C | 2.5 мм² | Венгрия |  |  | 250 В | [5 empty] | Серый | [5 empty] | 16 А | [5 empty] | Блестящий/ глянцевый | [5 empty] | IP44 |  | 2.5 мм² |  |  | Пластик | Термопласт | [20 empty] | Клемма винтовая | 1 | 0 | Клемма винтовая
Электроустановочное оборудование | Розетки электрические накладного монтажа | SER055 | Серия Quteo Legrand | 782353 | Розетка 2X2К+З шт IP44 СЕР | 582.03 | 4114 | 5 | ШТ | Add. file | Коммерческие страницы | http://e-catalogue.legrand.ru/upload/files/DC184_625.pdf |  | Add. file | Сертификаты | http://e-catalogue.legrand.ru/upload/sertificates/TC-B02124.pdf |  | Add. file | Инструкции | http://e-catalogue.legrand.ru/upload/files/F01522RU-00.pdf |  | Group file | Каталог | https://www.legrand.ru/upload/upfails/broshyri/DC359_Quteo-catalogue.pdf |  | Group file | Баннер | https://www.legrand.ru/press/corporate-identity/bannerpart/#goto-wiring-devices-quteo |  | Image |  | http://project.legrand.ru/legrand/images/782/782353-1.jpg |  | Image |  | http://project.legrand.ru/legrand/images/782/782353-2.jpg |  | Image |  | http://project.legrand.ru/legrand/images/782/782353-3.jpg |  | Image |  | http://project.legrand.ru/legrand/images/782/782353-4.jpg |  | Image |  | http://project.legrand.ru/legrand/images/782/782353-5.jpg |  | Image |  | http://project.legrand.ru/legrand/images/782/782353-6.jpg |  | Image |  | http://project.legrand.ru/legrand/images/782/782353-7.jpg |  | Image |  | http://project.legrand.ru/legrand/images/782/782353-8.jpg | [61 empty] | Розетки 2 х 2К+З с защитными шторками - 16 A - 250 В~ - Quteo IP 44 - Серый |  |  |  | IK07 | -25 °C | 60 °C | 2.5 мм² | Венгрия |  |  | 250 В | [5 empty] | Серый | [5 empty] | 16 А | [5 empty] | Блестящий/ глянцевый | [5 empty] | IP44 |  | 2.5 мм² |  |  | Пластик | Термопласт | [20 empty] | Клемма винтовая | 2 | 0 | Клемма винтовая
Электроустановочное оборудование | Розетки электрические накладного монтажа | SER005 | Plexo IP55 накладной монтаж Legrand | 069733 | Plexo Розетка 2К+З, нем.ст. | 1055.34 | 612 | 10 | ШТ | Add. file | Коммерческие страницы | http://e-catalogue.legrand.ru/upload/files/DC184_642.pdf |  | Add. file | Сертификаты | http://e-catalogue.legrand.ru/upload/sertificates/TC-B00760.pdf |  | Add. file | Инструкции | http://e-catalogue.legrand.ru/upload/files/F00344RU-01.pdf |  | Group file | Каталог | https://www.legrand.ru/upload/upfails/broshyri/DC111.pdf |  | Group file | Видеоролик внеш. | https://www.youtube.com/watch?v=XILjS21WEIg |  | Image | 1000 | http://project.legrand.ru/legrand/image/069/069733-1.jpg |  | Image | 300 | http://project.legrand.ru/legrand/image/069/069733-2.jpg |  | Image | 600 | http://project.legrand.ru/legrand/image/069/069733-3.jpg |  | Image | 800 to 1499 | http://project.legrand.ru/legrand/image/069/069733-4.jpg | [77 empty] | Розетка 2К+3 - немецкий стандарт - с винтовыми зажимами - Программа Plexo - серый - 16 A - 250 В |  |  |  | IK07 | -25 °C | 60 °C | 2.5 мм² | Франция |  |  | 250 В | [5 empty] | Серый | [5 empty] | 16 А | [5 empty] | Матовый (-ая) | [5 empty] | IP55 |  | 0 мм² |  |  | Пластик | Термопласт | [20 empty] | Клемма винтовая | 1 | 0 | Клемма винтовая
Электроустановочное оборудование | Розетки электрические накладного монтажа | SER006 | Plexo IP66 накладной монтаж Legrand | 090465 | Plexo Роз.2К+З с кр.д/вилки16А | 6452.14 | 611 | 1 | ШТ | Add. file | Коммерческие страницы | http://e-catalogue.legrand.ru/upload/files/DC184_644.pdf |  | Add. file | Сертификаты | http://e-catalogue.legrand.ru/upload/sertificates/TC-B01590.pdf |  | Add. file | Инструкции | http://e-catalogue.legrand.ru/upload/files/0064ER4-01.pdf |  | Add. file | Инструкции | http://e-catalogue.legrand.ru/upload/files/LGYUCAGOQY.pdf |  | Group file | Каталог | https://www.legrand.ru/upload/upfails/broshyri/DC111.pdf |  | Group file | Видеоролик внеш. | https://www.youtube.com/watch?v=XILjS21WEIg |  | Image | 1000 | http://project.legrand.ru/legrand/image/090/090465-1.jpg |  | Image | 300 | http://project.legrand.ru/legrand/image/090/090465-2.jpg |  | Image | 600 | http://project.legrand.ru/legrand/image/090/090465-3.jpg |  | Image | 800 to 1499 | http://project.legrand.ru/legrand/image/090/090465-4.jpg | [73 empty] | Розетка 2К+3 с защитными шторками и крышкой IP 66 - 16 A - 250 В - Программа Plexo - IP 66 - IK 08 - моноблоки - серый |  |  |  | IK08 | -20 °C | 40 °C | 2.5 мм² | Франция |  |  | 250 В | [5 empty] | Серый | [5 empty] | 16 А | [5 empty] | Блестящий/ глянцевый | [5 empty] | IP66 |  | 0 мм² |  |  | Пластик | Термопласт | [20 empty] | Клемма винтовая | 1 | 0 | Обжатие
Электроустановочное оборудование | Розетки электрические накладного монтажа | SER006 | Plexo IP66 накладной монтаж Legrand | 090466 | Plexo Роз. 2К+З 16А | 3445.15 | 611 | 6 | ШТ | Add. file | Коммерческие страницы | http://e-catalogue.legrand.ru/upload/files/DC184_644.pdf |  | Add. file | Сертификаты | http://e-catalogue.legrand.ru/upload/sertificates/TC-B01590.pdf |  | Add. file | Инструкции | http://e-catalogue.legrand.ru/upload/files/0064ER4-01.pdf |  | Add. file | Инструкции | http://e-catalogue.legrand.ru/upload/files/LGRAGDJVWZ.pdf |  | Group file | Каталог | https://www.legrand.ru/upload/upfails/broshyri/DC111.pdf |  | Group file | Видеоролик внеш. | https://www.youtube.com/watch?v=XILjS21WEIg |  | Image | 1000 | http://project.legrand.ru/legrand/image/090/090466-1.jpg |  | Image | 300 | http://project.legrand.ru/legrand/image/090/090466-2.jpg |  | Image | 600 | http://project.legrand.ru/legrand/image/090/090466-3.jpg |  | Image | 800 to 1499 | http://project.legrand.ru/legrand/image/090/090466-4.jpg | [73 empty] | Розетка 2К+3 с защитными шторками - 16 A - 250 В - Программа Plexo - IP 66 - IK 08 - моноблоки - серый |  |  |  | IK08 | -20 °C | 40 °C | 2.5 мм² | Франция |  |  | 250 В | [5 empty] | Серый | [5 empty] | 16 А | [5 empty] | Блестящий/ глянцевый | [5 empty] | IP66 |  | 0 мм² |  |  | Пластик | Термопласт | [20 empty] | Клемма винтовая | 1 | 0 | Клемма винтовая
Электроустановочное оборудование | Розетки интернет накладного монтажа | SER054 | Серия Oteo Legrand | 086133 | OteoРозетка RJ45 | 1144.23 | 601 | 10 | ШТ | Add. file | Коммерческие страницы | http://e-catalogue.legrand.ru/upload/files/DC184_627.pdf |  | Add. file | Сертификаты | http://e-catalogue.legrand.ru/upload/sertificates/not_oblig.pdf |  | Image | 200 | http://project.legrand.ru/legrand/image/086/086133-1.jpg |  | Image | <200 | http://project.legrand.ru/legrand/image/086/086133-2.jpg | [97 empty] | Розетка RJ 45 - для цифровых телефонных линий/Интернета - 8 контактов - серия Oteo - изделия сборные - белый | [7 empty] | Франция | EC001121 | [7 empty] | Белый | 0 | [15 empty] | 0 | [31 empty] | 1 | Прочее |  |  |  |  | RJ45 8(8) | 20 .. 26
Электроустановочное оборудование | Розетки интернет накладного монтажа | SER054 | Серия Oteo Legrand | 086159 | Oteo Розетка UTP RJ45 кат5е | 1465.88 | 442 | 10 | ШТ | Add. file | Коммерческие страницы | http://e-catalogue.legrand.ru/upload/files/DC184_627.pdf |  | Add. file | Сертификаты | http://e-catalogue.legrand.ru/upload/sertificates/not_oblig.pdf |  | Add. file | Инструкции | http://e-catalogue.legrand.ru/upload/files/0064BX9-03.pdf |  | Add. file | Инструкции | http://e-catalogue.legrand.ru/upload/files/LE03440AA-02.pdf |  | Image | 200 | http://project.legrand.ru/legrand/image/086/086159-1.jpg |  | Image | <200 | http://project.legrand.ru/legrand/image/086/086159-2.jpg | [89 empty] | Информационная розетка RJ 45 - категория 5e - UTP - 8 контактов - серия Oteo - изделия сборные - белый | [7 empty] | Франция | EC001121 | [7 empty] | Белый | 0 | [15 empty] | 0 | [31 empty] | 1 | 5E |  |  |  |  | RJ45 8(8) | 22 .. 24
Электроустановочное оборудование | Розетки интернет накладного монтажа | SER055 | Серия Quteo Legrand | 782224 | РозеткаRJ45 кат5е UTP БЕЛ | 414.01 | 442 | 20 | ШТ | Add. file | Коммерческие страницы | http://e-catalogue.legrand.ru/upload/files/DC184_623.pdf |  | Add. file | Сертификаты | http://e-catalogue.legrand.ru/upload/sertificates/not_oblig.pdf |  | Add. file | Инструкции | http://e-catalogue.legrand.ru/upload/files/LE04852AA.pdf |  | Add. file | Инструкции | http://e-catalogue.legrand.ru/upload/files/LE05728AA.pdf |  | Group file | Каталог | https://www.legrand.ru/upload/upfails/broshyri/DC359_Quteo-catalogue.pdf |  | Group file | Баннер | https://www.legrand.ru/press/corporate-identity/bannerpart/#goto-wiring-devices-quteo |  | Image |  | http://project.legrand.ru/legrand/images/782/782224-1.jpg |  | Image |  | http://project.legrand.ru/legrand/images/782/782224-2.jpg |  | Image |  | http://project.legrand.ru/legrand/images/782/782224-3.jpg |  | Image |  | http://project.legrand.ru/legrand/images/782/782224-4.jpg |  | Image |  | http://project.legrand.ru/legrand/images/782/782224-5.jpg |  | Image |  | http://project.legrand.ru/legrand/images/782/782224-6.jpg | [65 empty] | Розетка RJ45 - категория 5e - UTP - Quteo IP 20 - Белый | [7 empty] | Россия | EC001264 | [7 empty] | Белый | IP21 | [15 empty] | Винт | [31 empty] | 1 | 5E |  |  |  |  | RJ45 8(8) | 22
Электроустановочное оборудование | Розетки интернет накладного монтажа | SER055 | Серия Quteo Legrand | 782228 | Розетка2XRJ45 к 5е UTP БЕЛ | 667.04 | 442 | 20 | ШТ | Add. file | Коммерческие страницы | http://e-catalogue.legrand.ru/upload/files/DC184_623.pdf |  | Add. file | Сертификаты | http://e-catalogue.legrand.ru/upload/sertificates/not_oblig.pdf |  | Add. file | Инструкции | http://e-catalogue.legrand.ru/upload/files/LE05728AA.pdf |  | Group file | Каталог | https://www.legrand.ru/upload/upfails/broshyri/DC359_Quteo-catalogue.pdf |  | Group file | Баннер | https://www.legrand.ru/press/corporate-identity/bannerpart/#goto-wiring-devices-quteo |  | Image |  | http://project.legrand.ru/legrand/images/782/782228-1.jpg |  | Image |  | http://project.legrand.ru/legrand/images/782/782228-2.jpg |  | Image |  | http://project.legrand.ru/legrand/images/782/782228-3.jpg |  | Image |  | http://project.legrand.ru/legrand/images/782/782228-4.jpg |  | Image |  | http://project.legrand.ru/legrand/images/782/782228-5.jpg |  | Image |  | http://project.legrand.ru/legrand/images/782/782228-6.jpg | [69 empty] | Розетка двойная 2 x RJ45 - категория 5e - UTP - Quteo IP 20 - Белый | [7 empty] | Китай | EC001264 | [7 empty] | Белый | IP21 | [15 empty] | Винт | [31 empty] | 2 | 5E |  |  |  |  | RJ45 8(8) | 22
Электроустановочное оборудование | Розетки интернет накладного монтажа | SER055 | Серия Quteo Legrand | 782254 | РозеткаRJ45 кат5е UTP СЛНК | 414.01 | 442 | 20 | ШТ | Add. file | Коммерческие страницы | http://e-catalogue.legrand.ru/upload/files/DC184_623.pdf |  | Add. file | Сертификаты | http://e-catalogue.legrand.ru/upload/sertificates/not_oblig.pdf |  | Add. file | Инструкции | http://e-catalogue.legrand.ru/upload/files/LE04852AA.pdf |  | Add. file | Инструкции | http://e-catalogue.legrand.ru/upload/files/LE05728AA.pdf |  | Group file | Каталог | https://www.legrand.ru/upload/upfails/broshyri/DC359_Quteo-catalogue.pdf |  | Group file | Баннер | https://www.legrand.ru/press/corporate-identity/bannerpart/#goto-wiring-devices-quteo |  | Image |  | http://project.legrand.ru/legrand/images/782/782254-1.jpg |  | Image |  | http://project.legrand.ru/legrand/images/782/782254-2.jpg |  | Image |  | http://project.legrand.ru/legrand/images/782/782254-3.jpg | [77 empty] | Розетка RJ45 - категория 5e - UTP - Quteo IP 20 - Слоновая кость | [7 empty] | Россия | EC001264 | [7 empty] | Светло-кремовый/ слон. кость | IP21 | [15 empty] | Винт | [31 empty] | 1 | 5E |  |  |  |  | RJ45 8(8) | 22
Электроустановочное оборудование | Розетки телевизионные накладного монтажа | SER054 | Серия Oteo Legrand | 086140 | OteoРоз.TV прост.2150МГц комб. | 823.31 | 601 | 10 | ШТ | Add. file | Коммерческие страницы | http://e-catalogue.legrand.ru/upload/files/DC184_627.pdf |  | Add. file | Сертификаты | http://e-catalogue.legrand.ru/upload/sertificates/not_oblig.pdf |  | Image | 200 | http://project.legrand.ru/legrand/image/086/086140-1.jpg | [101 empty] | Розетка TV - простая - вилка - серия Oteo - изделия сборные - белый |  |  | 40 мм | IK04 | 5 °C | 45 °C | 8 мм² | Франция |  |  |  | 0 |  |  |  |  | Белый | [17 empty] | IP20 | [7 empty] | 4 .. 2400 МГц | [30 empty] | 0 мм | 1
Электроустановочное оборудование | Розетки телевизионные накладного монтажа | SER055 | Серия Quteo Legrand | 782215 | Розетка TV БЕЛ | 258.8 | 4113 | 20 | ШТ | Add. file | Коммерческие страницы | http://e-catalogue.legrand.ru/upload/files/DC184_623.pdf |  | Add. file | Сертификаты | http://e-catalogue.legrand.ru/upload/sertificates/not_oblig.pdf |  | Add. file | Инструкции | http://e-catalogue.legrand.ru/upload/files/LE05728AA.pdf |  | Group file | Каталог | https://www.legrand.ru/upload/upfails/broshyri/DC359_Quteo-catalogue.pdf |  | Group file | Баннер | https://www.legrand.ru/press/corporate-identity/bannerpart/#goto-wiring-devices-quteo |  | Image |  | http://project.legrand.ru/legrand/images/782/782215-1.jpg |  | Image |  | http://project.legrand.ru/legrand/images/782/782215-2.jpg |  | Image |  | http://project.legrand.ru/legrand/images/782/782215-3.jpg |  | Image |  | http://project.legrand.ru/legrand/images/782/782215-4.jpg |  | Image |  | http://project.legrand.ru/legrand/images/782/782215-5.jpg |  | Image |  | http://project.legrand.ru/legrand/images/782/782215-6.jpg | [69 empty] | Телевизионная розетка - Quteo IP 20 - Белый |  |  | 40 мм | IK04 | 5 °C | 45 °C | 10 мм² | Россия |  |  |  | 0 |  |  |  |  | Белый | [17 empty] | IP21 | [7 empty] | 0 .. 862 МГц | [30 empty] | 7 мм | 1
Электроустановочное оборудование | Розетки телевизионные накладного монтажа | SER055 | Серия Quteo Legrand | 782245 | Розетка TV СЛНК | 258.8 | 4113 | 20 | ШТ | Add. file | Коммерческие страницы | http://e-catalogue.legrand.ru/upload/files/DC184_623.pdf |  | Add. file | Сертификаты | http://e-catalogue.legrand.ru/upload/sertificates/not_oblig.pdf |  | Add. file | Инструкции | http://e-catalogue.legrand.ru/upload/files/LE05728AA.pdf |  | Group file | Каталог | https://www.legrand.ru/upload/upfails/broshyri/DC359_Quteo-catalogue.pdf |  | Group file | Баннер | https://www.legrand.ru/press/corporate-identity/bannerpart/#goto-wiring-devices-quteo |  | Image |  | http://project.legrand.ru/legrand/images/782/782245-1.jpg |  | Image |  | http://project.legrand.ru/legrand/images/782/782245-2.jpg |  | Image |  | http://project.legrand.ru/legrand/images/782/782245-3.jpg |  | Image |  | http://project.legrand.ru/legrand/images/782/782245-4.jpg |  | Image |  | http://project.legrand.ru/legrand/images/782/782245-5.jpg |  | Image |  | http://project.legrand.ru/legrand/images/782/782245-6.jpg | [69 empty] | Телевизионная розетка - Quteo IP 20 - Слоновая кость |  |  | 40 мм | IK04 | 5 °C | 45 °C | 10 мм² | Россия |  |  |  | 0 |  |  |  |  | Бежевый | [17 empty] | IP21 | [7 empty] | 0 .. 862 МГц | [30 empty] | 7 мм | 1
Электроустановочное оборудование | Розетки телевизионные накладного монтажа | SER055 | Серия Quteo Legrand | 782269 | Розетка TV Звезда ДЕРВ | 420.33 | 4113 | 20 | ШТ | Add. file | Коммерческие страницы | http://e-catalogue.legrand.ru/upload/files/DC184_623.pdf |  | Add. file | Сертификаты | http://e-catalogue.legrand.ru/upload/sertificates/not_oblig.pdf |  | Add. file | Инструкции | http://e-catalogue.legrand.ru/upload/files/LE05728AA.pdf |  | Group file | Каталог | https://www.legrand.ru/upload/upfails/broshyri/DC359_Quteo-catalogue.pdf |  | Group file | Баннер | https://www.legrand.ru/press/corporate-identity/bannerpart/#goto-wiring-devices-quteo |  | Image |  | http://project.legrand.ru/legrand/images/782/782269-1.jpg |  | Image |  | http://project.legrand.ru/legrand/images/782/782269-2.jpg |  | Image |  | http://project.legrand.ru/legrand/images/782/782269-3.jpg |  | Image |  | http://project.legrand.ru/legrand/images/782/782269-4.jpg |  | Image |  | http://project.legrand.ru/legrand/images/782/782269-5.jpg |  | Image |  | http://project.legrand.ru/legrand/images/782/782269-6.jpg | [69 empty] | Телевизионная розетка - Quteo IP 20 - Дерево |  |  | 40 мм | IK04 | 5 °C | 45 °C | 10 мм² | Россия |  |  |  | 0 |  |  |  |  | Дерево | [17 empty] | IP21 | [7 empty] | 0 .. 862 МГц | [30 empty] | 7 мм | 1
Электроустановочное оборудование | Выключатели накладного монтажа | SER055 | Серия Quteo Legrand | 782200 | Выключатель 10A 1клав БЕЛ | 138.99 | 4113 | 20 | ШТ | Add. file | Коммерческие страницы | http://e-catalogue.legrand.ru/upload/files/DC184_622.pdf |  | Add. file | Сертификаты | http://e-catalogue.legrand.ru/upload/sertificates/TC-B01492_TC-B02232.pdf |  | Add. file | Инструкции | http://e-catalogue.legrand.ru/upload/files/F01612RU-00.pdf |  | Add. file | Инструкции | http://e-catalogue.legrand.ru/upload/files/LGAXRPVZBR.pdf |  | Group file | Каталог | https://www.legrand.ru/upload/upfails/broshyri/DC359_Quteo-catalogue.pdf |  | Group file | Баннер | https://www.legrand.ru/press/corporate-identity/bannerpart/#goto-wiring-devices-quteo |  | Image |  | http://project.legrand.ru/legrand/images/782/782200-4.jpg |  | Image |  | http://project.legrand.ru/legrand/images/782/782200-5.jpg |  | Image |  | http://project.legrand.ru/legrand/images/782/782200-6.jpg |  | Image |  | http://project.legrand.ru/legrand/images/782/782200_8004246.jpg |  | Image |  | http://project.legrand.ru/legrand/images/782/782200_8004248.jpg |  | Image |  | http://project.legrand.ru/legrand/images/782/782200_8004250.jpg | [65 empty] | Выключатель 10 A - 250 B~ - Quteo IP 20 - Белый |  |  | 0 мм |  | -25 °C | 60 °C | 2.5 мм² | Россия |  |  | 250 В | Открыт. установка (накладн.) |  |  |  |  | Белый | [9 empty] | 1 | 10 А | Блестящий/ глянцевый | 35 мм | 65 мм | 65 мм |  | Винтовое крепление | [7 empty] | IP20
Электроустановочное оборудование | Выключатели накладного монтажа | SER055 | Серия Quteo Legrand | 782202 | Выключатель 10A 2клав БЕЛ | 166.57 | 4113 | 20 | ШТ | Add. file | Коммерческие страницы | http://e-catalogue.legrand.ru/upload/files/DC184_622.pdf |  | Add. file | Сертификаты | http://e-catalogue.legrand.ru/upload/sertificates/TC-B01492_TC-B02232.pdf |  | Add. file | Инструкции | http://e-catalogue.legrand.ru/upload/files/F01612RU-00.pdf |  | Add. file | Инструкции | http://e-catalogue.legrand.ru/upload/files/LGQUZZDBHA.pdf |  | Group file | Каталог | https://www.legrand.ru/upload/upfails/broshyri/DC359_Quteo-catalogue.pdf |  | Group file | Баннер | https://www.legrand.ru/press/corporate-identity/bannerpart/#goto-wiring-devices-quteo |  | Image |  | http://project.legrand.ru/legrand/images/782/782202-1.jpg |  | Image |  | http://project.legrand.ru/legrand/images/782/782202-2.jpg |  | Image |  | http://project.legrand.ru/legrand/images/782/782202-3.jpg |  | Image |  | http://project.legrand.ru/legrand/images/782/782202-4.jpg |  | Image |  | http://project.legrand.ru/legrand/images/782/782202-5.jpg |  | Image |  | http://project.legrand.ru/legrand/images/782/782202-6.jpg | [65 empty] | Выключатель двухклавишный 10 A - 250 B~ - Quteo IP 20 - Белый |  |  | 0 мм |  | -25 °C | 60 °C | 2.5 мм² | Россия |  |  | 250 В | Открыт. установка (накладн.) |  |  |  |  | Белый | [9 empty] | 2 | 10 А | Блестящий/ глянцевый | 35 мм | 65 мм | 65 мм |  | Винтовое крепление | [7 empty] | IP20
Электроустановочное оборудование | Выключатели накладного монтажа | SER055 | Серия Quteo Legrand | 782230 | Выключатель 10A 1клав СЛНК | 138.99 | 4113 | 20 | ШТ | Add. file | Коммерческие страницы | http://e-catalogue.legrand.ru/upload/files/DC184_622.pdf |  | Add. file | Сертификаты | http://e-catalogue.legrand.ru/upload/sertificates/TC-B01492_TC-B02232.pdf |  | Add. file | Инструкции | http://e-catalogue.legrand.ru/upload/files/F01612RU-00.pdf |  | Add. file | Инструкции | http://e-catalogue.legrand.ru/upload/files/LGAXRPVZBR.pdf |  | Group file | Каталог | https://www.legrand.ru/upload/upfails/broshyri/DC359_Quteo-catalogue.pdf |  | Group file | Баннер | https://www.legrand.ru/press/corporate-identity/bannerpart/#goto-wiring-devices-quteo |  | Image |  | http://project.legrand.ru/legrand/images/782/782230-1.jpg |  | Image |  | http://project.legrand.ru/legrand/images/782/782230-2.jpg |  | Image |  | http://project.legrand.ru/legrand/images/782/782230-3.jpg |  | Image |  | http://project.legrand.ru/legrand/images/782/782230-4.jpg |  | Image |  | http://project.legrand.ru/legrand/images/782/782230-5.jpg |  | Image |  | http://project.legrand.ru/legrand/images/782/782230-6.jpg | [65 empty] | Выключатель 10 A - 250 B~ - Quteo IP 20 - Слоновая кость |  |  | 0 мм |  | -25 °C | 60 °C | 2.5 мм² | Россия |  |  | 250 В | Открыт. установка (накладн.) |  |  |  |  | Бежевый | [9 empty] | 1 | 10 А | Блестящий/ глянцевый | 35 мм | 65 мм | 65 мм |  | Винтовое крепление | [7 empty] | IP20
Электроустановочное оборудование | Выключатели накладного монтажа | SER055 | Серия Quteo Legrand | 782232 | Выключатель 10A 2клавСЛНК | 166.57 | 4113 | 20 | ШТ | Add. file | Коммерческие страницы | http://e-catalogue.legrand.ru/upload/files/DC184_622.pdf |  | Add. file | Сертификаты | http://e-catalogue.legrand.ru/upload/sertificates/TC-B01492_TC-B02232.pdf |  | Add. file | Инструкции | http://e-catalogue.legrand.ru/upload/files/F01612RU-00.pdf |  | Add. file | Инструкции | http://e-catalogue.legrand.ru/upload/files/LGQUZZDBHA.pdf |  | Group file | Каталог | https://www.legrand.ru/upload/upfails/broshyri/DC359_Quteo-catalogue.pdf |  | Group file | Баннер | https://www.legrand.ru/press/corporate-identity/bannerpart/#goto-wiring-devices-quteo |  | Image |  | http://project.legrand.ru/legrand/images/782/782232-1.jpg |  | Image |  | http://project.legrand.ru/legrand/images/782/782232-2.jpg |  | Image |  | http://project.legrand.ru/legrand/images/782/782232-3.jpg |  | Image |  | http://project.legrand.ru/legrand/images/782/782232-4.jpg |  | Image |  | http://project.legrand.ru/legrand/images/782/782232-5.jpg |  | Image |  | http://project.legrand.ru/legrand/images/782/782232-6.jpg | [65 empty] | Выключатель двухклавишный 10 A - 250 B~ - Quteo IP 20 - Слоновая кость |  |  | 0 мм |  | -25 °C | 60 °C | 2.5 мм² | Россия |  |  | 250 В | Открыт. установка (накладн.) |  |  |  |  | Бежевый | [9 empty] | 2 | 10 А | Блестящий/ глянцевый | 35 мм | 65 мм | 65 мм |  | Винтовое крепление | [7 empty] | IP20
Электроустановочное оборудование | Выключатели накладного монтажа | SER055 | Серия Quteo Legrand | 782235 | Кнопка 6А 1клав СЛНК | 157.08 | 4113 | 20 | ШТ | Add. file | Коммерческие страницы | http://e-catalogue.legrand.ru/upload/files/DC184_622.pdf |  | Add. file | Сертификаты | http://e-catalogue.legrand.ru/upload/sertificates/TC-B01492_TC-B02232.pdf |  | Add. file | Инструкции | http://e-catalogue.legrand.ru/upload/files/F01613RU-00.pdf |  | Group file | Каталог | https://www.legrand.ru/upload/upfails/broshyri/DC359_Quteo-catalogue.pdf |  | Group file | Баннер | https://www.legrand.ru/press/corporate-identity/bannerpart/#goto-wiring-devices-quteo |  | Image |  | http://project.legrand.ru/legrand/images/782/782235-1.jpg |  | Image |  | http://project.legrand.ru/legrand/images/782/782235-2.jpg |  | Image |  | http://project.legrand.ru/legrand/images/782/782235-3.jpg |  | Image |  | http://project.legrand.ru/legrand/images/782/782235-4.jpg |  | Image |  | http://project.legrand.ru/legrand/images/782/782235-5.jpg |  | Image |  | http://project.legrand.ru/legrand/images/782/782235-6.jpg | [69 empty] | Выключатель без фиксации (кнопка) 6 A - 250 В~ - Quteo IP 20 - Слоновая кость |  |  | 0 мм |  | -25 °C | 60 °C | 2.5 мм² | Венгрия |  |  | 250 В | Открыт. установка (накладн.) |  |  |  |  | Бежевый | [9 empty] | 1 | 6 А | Блестящий/ глянцевый | 34.5 мм | 65 мм | 65 мм |  | Винтовое крепление | [7 empty] | IP20
Электроустановочное оборудование | Выключатели накладного монтажа | SER055 | Серия Quteo Legrand | 782260 | Выключатель 10A 1клав ДЕРВ | 310.26 | 4113 | 20 | ШТ | Add. file | Коммерческие страницы | http://e-catalogue.legrand.ru/upload/files/DC184_622.pdf |  | Add. file | Сертификаты | http://e-catalogue.legrand.ru/upload/sertificates/TC-B01492_TC-B02232.pdf |  | Add. file | Инструкции | http://e-catalogue.legrand.ru/upload/files/F01612RU-00.pdf |  | Group file | Каталог | https://www.legrand.ru/upload/upfails/broshyri/DC359_Quteo-catalogue.pdf |  | Group file | Баннер | https://www.legrand.ru/press/corporate-identity/bannerpart/#goto-wiring-devices-quteo |  | Image |  | http://project.legrand.ru/legrand/images/782/782260-1.jpg |  | Image |  | http://project.legrand.ru/legrand/images/782/782260-2.jpg |  | Image |  | http://project.legrand.ru/legrand/images/782/782260-3.jpg |  | Image |  | http://project.legrand.ru/legrand/images/782/782260-4.jpg |  | Image |  | http://project.legrand.ru/legrand/images/782/782260-5.jpg |  | Image |  | http://project.legrand.ru/legrand/images/782/782260-6.jpg | [69 empty] | Выключатель 10 A - 250 B~ - Quteo IP 20 - Дерево |  |  | 0 мм |  | -25 °C | 60 °C | 2.5 мм² | Россия |  |  | 250 В | Открыт. установка (накладн.) |  |  |  |  | Дерево | [9 empty] | 1 | 10 А | Не применимо | 35 мм | 65 мм | 65 мм |  | Винтовое крепление | [7 empty] | IP20
Электроустановочное оборудование | Выключатели накладного монтажа | SER055 | Серия Quteo Legrand | 782262 | Выключатель 10A 2клав ДЕРВ | 353.95 | 4113 | 20 | ШТ | Add. file | Коммерческие страницы | http://e-catalogue.legrand.ru/upload/files/DC184_622.pdf |  | Add. file | Сертификаты | http://e-catalogue.legrand.ru/upload/sertificates/TC-B01492_TC-B02232.pdf |  | Add. file | Инструкции | http://e-catalogue.legrand.ru/upload/files/F01612RU-00.pdf |  | Group file | Каталог | https://www.legrand.ru/upload/upfails/broshyri/DC359_Quteo-catalogue.pdf |  | Group file | Баннер | https://www.legrand.ru/press/corporate-identity/bannerpart/#goto-wiring-devices-quteo |  | Image |  | http://project.legrand.ru/legrand/images/782/782262-1.jpg |  | Image |  | http://project.legrand.ru/legrand/images/782/782262-2.jpg |  | Image |  | http://project.legrand.ru/legrand/images/782/782262-3.jpg |  | Image |  | http://project.legrand.ru/legrand/images/782/782262-4.jpg |  | Image |  | http://project.legrand.ru/legrand/images/782/782262-5.jpg |  | Image |  | http://project.legrand.ru/legrand/images/782/782262-6.jpg | [69 empty] | Выключатель двухклавишный 10 A - 250 B~ - Quteo IP 20 - Дерево |  |  | 0 мм |  | -25 °C | 60 °C | 2.5 мм² | Россия |  |  | 250 В | Открыт. установка (накладн.) |  |  |  |  | Дерево | [9 empty] | 2 | 10 А | Не применимо | 35 мм | 65 мм | 65 мм |  | Винтовое крепление | [7 empty] | IP20
Электроустановочное оборудование | Выключатели накладного монтажа | SER055 | Серия Quteo Legrand | 782300 | Выключат 10A 1кл IP44 БЕЛ | 287.1 | 4114 | 10 | ШТ | Add. file | Коммерческие страницы | http://e-catalogue.legrand.ru/upload/files/DC184_625.pdf |  | Add. file | Сертификаты | http://e-catalogue.legrand.ru/upload/sertificates/TC-B02125.pdf |  | Add. file | Инструкции | http://e-catalogue.legrand.ru/upload/files/F01520RU-00.pdf |  | Group file | Каталог | https://www.legrand.ru/upload/upfails/broshyri/DC359_Quteo-catalogue.pdf |  | Group file | Баннер | https://www.legrand.ru/press/corporate-identity/bannerpart/#goto-wiring-devices-quteo |  | Image |  | http://project.legrand.ru/legrand/images/782/782300-1.jpg |  | Image |  | http://project.legrand.ru/legrand/images/782/782300-2.jpg |  | Image |  | http://project.legrand.ru/legrand/images/782/782300-3.jpg |  | Image |  | http://project.legrand.ru/legrand/images/782/782300-4.jpg |  | Image |  | http://project.legrand.ru/legrand/images/782/782300-5.jpg |  | Image |  | http://project.legrand.ru/legrand/images/782/782300-6.jpg | [69 empty] | Выключатель 10 A - 250 В~ - Quteo IP 44 - Белый |  |  | 0 мм |  | -25 °C | 60 °C | 2.5 мм² | Венгрия |  |  | 250 В | Открыт. установка (накладн.) |  |  |  |  | Белый | [9 empty] | 1 | 10 А | Блестящий/ глянцевый | 51 мм | 70 мм | 70 мм |  | Винтовое крепление | [7 empty] | IP44
Электроустановочное оборудование | Выключатели накладного монтажа | SER055 | Серия Quteo Legrand | 782302 | Выключат 10A 2кл IP44 БЕЛ | 332.05 | 4114 | 10 | ШТ | Add. file | Коммерческие страницы | http://e-catalogue.legrand.ru/upload/files/DC184_625.pdf |  | Add. file | Сертификаты | http://e-catalogue.legrand.ru/upload/sertificates/TC-B02125.pdf |  | Add. file | Инструкции | http://e-catalogue.legrand.ru/upload/files/F01520RU-00.pdf |  | Group file | Каталог | https://www.legrand.ru/upload/upfails/broshyri/DC359_Quteo-catalogue.pdf |  | Group file | Баннер | https://www.legrand.ru/press/corporate-identity/bannerpart/#goto-wiring-devices-quteo |  | Image |  | http://project.legrand.ru/legrand/images/782/782302-1.jpg |  | Image |  | http://project.legrand.ru/legrand/images/782/782302-2.jpg |  | Image |  | http://project.legrand.ru/legrand/images/782/782302-3.jpg |  | Image |  | http://project.legrand.ru/legrand/images/782/782302-4.jpg |  | Image |  | http://project.legrand.ru/legrand/images/782/782302-5.jpg |  | Image |  | http://project.legrand.ru/legrand/images/782/782302-6.jpg | [69 empty] | Двухклавишный выключатель 10 A - 250 В~ - Quteo IP 44 - Белый |  |  | 0 мм |  | -25 °C | 60 °C | 2.5 мм² | Венгрия |  |  | 250 В | Открыт. установка (накладн.) |  |  |  |  | Белый | [9 empty] | 2 | 10 А | Блестящий/ глянцевый | 51 мм | 70 мм | 70 мм |  | Винтовое крепление | [7 empty] | IP44
Электроустановочное оборудование | Выключатели накладного монтажа | SER055 | Серия Quteo Legrand | 782309 | Выкл двухполюс IP44 БЕЛ | 467.19 | 4114 | 10 | ШТ | Add. file | Коммерческие страницы | http://e-catalogue.legrand.ru/upload/files/DC184_625.pdf |  | Add. file | Сертификаты | http://e-catalogue.legrand.ru/upload/sertificates/TC-B02125.pdf |  | Add. file | Инструкции | http://e-catalogue.legrand.ru/upload/files/F01520RU-00.pdf |  | Group file | Каталог | https://www.legrand.ru/upload/upfails/broshyri/DC359_Quteo-catalogue.pdf |  | Group file | Баннер | https://www.legrand.ru/press/corporate-identity/bannerpart/#goto-wiring-devices-quteo |  | Image |  | http://project.legrand.ru/legrand/images/782/782309-1.jpg |  | Image |  | http://project.legrand.ru/legrand/images/782/782309-2.jpg |  | Image |  | http://project.legrand.ru/legrand/images/782/782309-3.jpg |  | Image |  | http://project.legrand.ru/legrand/images/782/782309-4.jpg |  | Image |  | http://project.legrand.ru/legrand/images/782/782309-5.jpg |  | Image |  | http://project.legrand.ru/legrand/images/782/782309-6.jpg | [69 empty] | Выключатель двухполюсный 10 A - 250 В~ - Quteo IP 44 - Белый |  |  | 0 мм |  | -25 °C | 60 °C | 2.5 мм² | Венгрия |  |  | 250 В | Открыт. установка (накладн.) |  |  |  |  | Белый | [9 empty] | 1 | 10 А | Блестящий/ глянцевый | 51 мм | 70 мм | 70 мм |  | Винтовое крепление | [7 empty] | IP44
Электроустановочное оборудование | Выключатели накладного монтажа | SER055 | Серия Quteo Legrand | 782330 | Выключат 10A 1кл IP44 СЕР | 287.1 | 4114 | 10 | ШТ | Add. file | Коммерческие страницы | http://e-catalogue.legrand.ru/upload/files/DC184_625.pdf |  | Add. file | Сертификаты | http://e-catalogue.legrand.ru/upload/sertificates/TC-B02125.pdf |  | Add. file | Инструкции | http://e-catalogue.legrand.ru/upload/files/F01520RU-00.pdf |  | Group file | Каталог | https://www.legrand.ru/upload/upfails/broshyri/DC359_Quteo-catalogue.pdf |  | Group file | Баннер | https://www.legrand.ru/press/corporate-identity/bannerpart/#goto-wiring-devices-quteo |  | Image |  | http://project.legrand.ru/legrand/images/782/782330-1.jpg |  | Image |  | http://project.legrand.ru/legrand/images/782/782330-2.jpg |  | Image |  | http://project.legrand.ru/legrand/images/782/782330-3.jpg |  | Image |  | http://project.legrand.ru/legrand/images/782/782330-4.jpg |  | Image |  | http://project.legrand.ru/legrand/images/782/782330-5.jpg |  | Image |  | http://project.legrand.ru/legrand/images/782/782330-6.jpg | [69 empty] | Выключатель 10 A - 250 В~ - Quteo IP 44 - Серый |  |  | 0 мм |  | -25 °C | 60 °C | 2.5 мм² | Венгрия |  |  | 250 В | Открыт. установка (накладн.) |  |  |  |  | Серый | [9 empty] | 1 | 10 А | Блестящий/ глянцевый | 51 мм | 70 мм | 70 мм |  | Винтовое крепление | [7 empty] | IP44
Электроустановочное оборудование | Выключатели накладного монтажа | SER055 | Серия Quteo Legrand | 782332 | Выключат 10A 2кл IP44 СЕР | 332.64 | 4114 | 10 | ШТ | Add. file | Коммерческие страницы | http://e-catalogue.legrand.ru/upload/files/DC184_625.pdf |  | Add. file | Сертификаты | http://e-catalogue.legrand.ru/upload/sertificates/TC-B02125.pdf |  | Add. file | Инструкции | http://e-catalogue.legrand.ru/upload/files/F01520RU-00.pdf |  | Group file | Каталог | https://www.legrand.ru/upload/upfails/broshyri/DC359_Quteo-catalogue.pdf |  | Group file | Баннер | https://www.legrand.ru/press/corporate-identity/bannerpart/#goto-wiring-devices-quteo |  | Image |  | http://project.legrand.ru/legrand/images/782/782332-1.jpg |  | Image |  | http://project.legrand.ru/legrand/images/782/782332-2.jpg |  | Image |  | http://project.legrand.ru/legrand/images/782/782332-3.jpg |  | Image |  | http://project.legrand.ru/legrand/images/782/782332-4.jpg |  | Image |  | http://project.legrand.ru/legrand/images/782/782332-5.jpg |  | Image |  | http://project.legrand.ru/legrand/images/782/782332-6.jpg | [69 empty] | Двухклавишный выключатель 10 A - 250 В~ - Quteo IP 44 - Серый |  |  | 0 мм |  | -25 °C | 60 °C | 2.5 мм² | Венгрия |  |  | 250 В | Открыт. установка (накладн.) |  |  |  |  | Серый | [9 empty] | 2 | 10 А | Блестящий/ глянцевый | 51 мм | 70 мм | 70 мм |  | Винтовое крепление | [7 empty] | IP44
Электроустановочное оборудование | Выключатели накладного монтажа | SER055 | Серия Quteo Legrand | 782335 | Кнопка 6А 1клав IP44 СЕР | 253.62 | 4114 | 10 | ШТ | Add. file | Коммерческие страницы | http://e-catalogue.legrand.ru/upload/files/DC184_625.pdf |  | Add. file | Сертификаты | http://e-catalogue.legrand.ru/upload/sertificates/TC-B02125.pdf |  | Add. file | Инструкции | http://e-catalogue.legrand.ru/upload/files/F01521RU-00.pdf |  | Group file | Каталог | https://www.legrand.ru/upload/upfails/broshyri/DC359_Quteo-catalogue.pdf |  | Group file | Баннер | https://www.legrand.ru/press/corporate-identity/bannerpart/#goto-wiring-devices-quteo |  | Image | 1000 | http://project.legrand.ru/legrand/images/782/782335-1.jpg |  | Image | 300 | http://project.legrand.ru/legrand/images/782/782335-2.jpg |  | Image | 600 | http://project.legrand.ru/legrand/images/782/782335-3.jpg |  | Image |  | http://project.legrand.ru/legrand/images/782/782335-4.jpg |  | Image |  | http://project.legrand.ru/legrand/images/782/782335-5.jpg |  | Image |  | http://project.legrand.ru/legrand/images/782/782335-6.jpg | [69 empty] | Выключатель без фиксации (кнопка) 6 A - 250 В~ - Quteo IP 44 - Серый |  |  | 0 мм |  | -25 °C | 60 °C | 2.5 мм² | Венгрия |  |  | 250 В | Открыт. установка (накладн.) |  |  |  |  | Серый | [9 empty] | 1 | 6 А | Блестящий/ глянцевый | 51 мм | 70 мм | 70 мм |  | Винтовое крепление | [7 empty] | IP44
Электроустановочное оборудование | Выключатели накладного монтажа | SER055 | Серия Quteo Legrand | 782339 | Выкл двухполюс IP44 СЕР | 467.19 | 4114 | 10 | ШТ | Add. file | Коммерческие страницы | http://e-catalogue.legrand.ru/upload/files/DC184_625.pdf |  | Add. file | Сертификаты | http://e-catalogue.legrand.ru/upload/sertificates/TC-B02125.pdf |  | Add. file | Инструкции | http://e-catalogue.legrand.ru/upload/files/F01520RU-00.pdf |  | Group file | Каталог | https://www.legrand.ru/upload/upfails/broshyri/DC359_Quteo-catalogue.pdf |  | Group file | Баннер | https://www.legrand.ru/press/corporate-identity/bannerpart/#goto-wiring-devices-quteo |  | Image |  | http://project.legrand.ru/legrand/images/782/782339-1.jpg |  | Image |  | http://project.legrand.ru/legrand/images/782/782339-2.jpg |  | Image |  | http://project.legrand.ru/legrand/images/782/782339-3.jpg |  | Image |  | http://project.legrand.ru/legrand/images/782/782339-4.jpg |  | Image |  | http://project.legrand.ru/legrand/images/782/782339-5.jpg |  | Image |  | http://project.legrand.ru/legrand/images/782/782339-6.jpg | [69 empty] | Выключатель двухполюсный 10 A - 250 В~ - Quteo IP 44 - Серый |  |  | 0 мм |  | -25 °C | 60 °C | 2.5 мм² | Венгрия |  |  | 250 В | Открыт. установка (накладн.) |  |  |  |  | Серый | [9 empty] | 1 | 10 А | Матовый (-ая) | 51 мм | 70 мм | 70 мм |  | Винтовое крепление | [7 empty] | IP44
Электроустановочное оборудование | Кнопки накладного монтажа | SER055 | Серия Quteo Legrand | 782205 | Кнопка 6А 1клав БЕЛ | 157.08 | 4113 | 20 | ШТ | Add. file | Коммерческие страницы | http://e-catalogue.legrand.ru/upload/files/DC184_622.pdf |  | Add. file | Сертификаты | http://e-catalogue.legrand.ru/upload/sertificates/TC-B01492_TC-B02232.pdf |  | Add. file | Инструкции | http://e-catalogue.legrand.ru/upload/files/F01613RU-00.pdf |  | Group file | Каталог | https://www.legrand.ru/upload/upfails/broshyri/DC359_Quteo-catalogue.pdf |  | Group file | Баннер | https://www.legrand.ru/press/corporate-identity/bannerpart/#goto-wiring-devices-quteo |  | Image |  | http://project.legrand.ru/legrand/images/782/782205-1.jpg |  | Image |  | http://project.legrand.ru/legrand/images/782/782205-2.jpg |  | Image |  | http://project.legrand.ru/legrand/images/782/782205-3.jpg |  | Image |  | http://project.legrand.ru/legrand/images/782/782205-4.jpg |  | Image |  | http://project.legrand.ru/legrand/images/782/782205-5.jpg |  | Image |  | http://project.legrand.ru/legrand/images/782/782205-6.jpg | [69 empty] | Выключатель без фиксации (кнопка) 6 A - 250 В~ - Quteo IP 20 - Белый |  |  | 0 мм |  | -25 °C | 60 °C | 2.5 мм² | Россия |  |  | 250 В | Открыт. установка (накладн.) |  |  |  |  | Белый | [9 empty] | 1 | 6 А | Блестящий/ глянцевый | 34.5 мм | 65 мм | 65 мм |  | Винтовое крепление | [7 empty] | IP20
Электроустановочное оборудование | Кнопки накладного монтажа | SER055 | Серия Quteo Legrand | 782305 | Кнопка 6A 1клав IP44 БЕЛ | 253.62 | 4114 | 10 | ШТ | Add. file | Коммерческие страницы | http://e-catalogue.legrand.ru/upload/files/DC184_625.pdf |  | Add. file | Сертификаты | http://e-catalogue.legrand.ru/upload/sertificates/TC-B02125.pdf |  | Add. file | Инструкции | http://e-catalogue.legrand.ru/upload/files/F01521RU-00.pdf |  | Group file | Каталог | https://www.legrand.ru/upload/upfails/broshyri/DC359_Quteo-catalogue.pdf |  | Group file | Баннер | https://www.legrand.ru/press/corporate-identity/bannerpart/#goto-wiring-devices-quteo |  | Image |  | http://project.legrand.ru/legrand/images/782/782305-1.jpg |  | Image |  | http://project.legrand.ru/legrand/images/782/782305-2.jpg |  | Image |  | http://project.legrand.ru/legrand/images/782/782305-3.jpg |  | Image |  | http://project.legrand.ru/legrand/images/782/782305-4.jpg |  | Image |  | http://project.legrand.ru/legrand/images/782/782305-5.jpg |  | Image |  | http://project.legrand.ru/legrand/images/782/782305-6.jpg | [69 empty] | Выключатель без фиксации (кнопка) 6 A - 250 В~ - Quteo IP 44 - Белый |  |  | 0 мм |  | -25 °C | 60 °C | 2.5 мм² | Венгрия |  |  | 250 В | Открыт. установка (накладн.) |  |  |  |  | Серый | [9 empty] | 1 | 6 А | Блестящий/ глянцевый | 51 мм | 70 мм | 70 мм |  | Винтовое крепление | [7 empty] | IP44
Электроустановочное оборудование | Кнопки накладного монтажа | SER005 | Plexo IP55 накладной монтаж Legrand | 069720 | Plexo Кнопка 10A НО сер.+заж | 1050.77 | 612 | 10 | ШТ | Add. file | Коммерческие страницы | http://e-catalogue.legrand.ru/upload/files/DC184_642.pdf |  | Add. file | Сертификаты | http://e-catalogue.legrand.ru/upload/sertificates/TC-B00724.pdf |  | Add. file | Инструкции | http://e-catalogue.legrand.ru/upload/files/F00333RU-01.pdf |  | Add. file | Инструкции | http://e-catalogue.legrand.ru/upload/files/LGPOLYUBDQ.pdf |  | Group file | Каталог | https://www.legrand.ru/upload/upfails/broshyri/DC111.pdf |  | Group file | Видеоролик внеш. | https://www.youtube.com/watch?v=XILjS21WEIg |  | Image | 1000 | http://project.legrand.ru/legrand/image/069/069720-1.jpg |  | Image | 300 | http://project.legrand.ru/legrand/image/069/069720-2.jpg |  | Image | 600 | http://project.legrand.ru/legrand/image/069/069720-3.jpg |  | Image | 800 to 1499 | http://project.legrand.ru/legrand/image/069/069720-4.jpg | [73 empty] | Кнопочный выключатель - Н.О. контакт - Программа Plexo - серый - 10 A |  |  | 0 мм |  | -25 °C | 60 °C | 2.5 мм² | Франция |  |  | 250 В | Открыт. установка (накладн.) |  |  |  |  | Серый | [9 empty] | 1 | 10 А | Матовый (-ая) | 57 мм | 84 мм | 80 мм |  | Винтовое крепление | [7 empty] | IP55
Электроустановочное оборудование | Розетки телефонные накладного монтажа | SER055 | Серия Quteo Legrand | 782214 | Розетка RJ11 БЕЛ | 231.65 | 4113 | 20 | ШТ | Add. file | Коммерческие страницы | http://e-catalogue.legrand.ru/upload/files/DC184_623.pdf |  | Add. file | Сертификаты | http://e-catalogue.legrand.ru/upload/sertificates/not_oblig.pdf |  | Add. file | Инструкции | http://e-catalogue.legrand.ru/upload/files/LE04851AA.pdf |  | Add. file | Инструкции | http://e-catalogue.legrand.ru/upload/files/LE05728AA.pdf |  | Group file | Каталог | https://www.legrand.ru/upload/upfails/broshyri/DC359_Quteo-catalogue.pdf |  | Group file | Баннер | https://www.legrand.ru/press/corporate-identity/bannerpart/#goto-wiring-devices-quteo |  | Image |  | http://project.legrand.ru/legrand/images/782/782214-1.jpg |  | Image |  | http://project.legrand.ru/legrand/images/782/782214-2.jpg |  | Image |  | http://project.legrand.ru/legrand/images/782/782214-3.jpg |  | Image |  | http://project.legrand.ru/legrand/images/782/782214-4.jpg |  | Image |  | http://project.legrand.ru/legrand/images/782/782214-5.jpg |  | Image |  | http://project.legrand.ru/legrand/images/782/782214-6.jpg | [65 empty] | Телефонная розетка RJ11 - Quteo IP 20 - Белый |  |  | 40 мм | IK04 | 5 °C | 45 °C | 9 мм² | Россия |  |  |  | 0 | [5 empty] | IP21 | [18 empty] | 1.4 мм² | [28 empty] | 1 | 3
Электроустановочное оборудование | Розетки телефонные накладного монтажа | SER055 | Серия Quteo Legrand | 782274 | Розетка RJ11 ДЕРВ | 376.11 | 4113 | 20 | ШТ | Add. file | Коммерческие страницы | http://e-catalogue.legrand.ru/upload/files/DC184_623.pdf |  | Add. file | Сертификаты | http://e-catalogue.legrand.ru/upload/sertificates/not_oblig.pdf |  | Add. file | Инструкции | http://e-catalogue.legrand.ru/upload/files/LE04851AA.pdf |  | Add. file | Инструкции | http://e-catalogue.legrand.ru/upload/files/LE05728AA.pdf |  | Group file | Каталог | https://www.legrand.ru/upload/upfails/broshyri/DC359_Quteo-catalogue.pdf |  | Group file | Баннер | https://www.legrand.ru/press/corporate-identity/bannerpart/#goto-wiring-devices-quteo |  | Image |  | http://project.legrand.ru/legrand/images/782/782274-1.jpg |  | Image |  | http://project.legrand.ru/legrand/images/782/782274-2.jpg |  | Image |  | http://project.legrand.ru/legrand/images/782/782274-3.jpg |  | Image |  | http://project.legrand.ru/legrand/images/782/782274-4.jpg |  | Image |  | http://project.legrand.ru/legrand/images/782/782274-5.jpg |  | Image |  | http://project.legrand.ru/legrand/images/782/782274-6.jpg | [65 empty] | Телефонная розетка RJ11 - Quteo IP 20 - Дерево |  |  | 40 мм | IK04 | 5 °C | 45 °C | 9 мм² | Венгрия |  |  |  | 0 | [5 empty] | IP21 | [18 empty] | 1.4 мм² | [28 empty] | 1 | 3
Электроустановочное оборудование | Вывод кабеля накладного монтажа | SER055 | Серия Quteo Legrand | 782216 | Вывод кабеля БЕЛ | 131.11 | 4113 | 20 | ШТ | Add. file | Коммерческие страницы | http://e-catalogue.legrand.ru/upload/files/DC184_623.pdf |  | Add. file | Сертификаты | http://e-catalogue.legrand.ru/upload/sertificates/not_oblig.pdf |  | Add. file | Инструкции | http://e-catalogue.legrand.ru/upload/files/LE05728AA.pdf |  | Group file | Каталог | https://www.legrand.ru/upload/upfails/broshyri/DC359_Quteo-catalogue.pdf |  | Group file | Баннер | https://www.legrand.ru/press/corporate-identity/bannerpart/#goto-wiring-devices-quteo |  | Image |  | http://project.legrand.ru/legrand/images/782/782216-1.jpg |  | Image |  | http://project.legrand.ru/legrand/images/782/782216-2.jpg |  | Image |  | http://project.legrand.ru/legrand/images/782/782216-3.jpg |  | Image |  | http://project.legrand.ru/legrand/images/782/782216-4.jpg |  | Image |  | http://project.legrand.ru/legrand/images/782/782216-5.jpg |  | Image |  | http://project.legrand.ru/legrand/images/782/782216-6.jpg | [69 empty] | Вывод кабеля - Quteo IP 20 - Белый | [7 empty] | Венгрия |  |  |  | Открыт. установка (накладн.) |  |  |  |  | Белый | [6 empty] | 0 |  |  |  |  | 0 |  |  |  |  | 0 | [5 empty] | Пластик | Термопласт | IP20
Электроустановочное оборудование | Вывод кабеля накладного монтажа | SER055 | Серия Quteo Legrand | 782246 | Вывод кабеля СЛНК | 131.11 | 4113 | 20 | ШТ | Add. file | Коммерческие страницы | http://e-catalogue.legrand.ru/upload/files/DC184_623.pdf |  | Add. file | Сертификаты | http://e-catalogue.legrand.ru/upload/sertificates/not_oblig.pdf |  | Add. file | Инструкции | http://e-catalogue.legrand.ru/upload/files/LE05728AA.pdf |  | Group file | Каталог | https://www.legrand.ru/upload/upfails/broshyri/DC359_Quteo-catalogue.pdf |  | Group file | Баннер | https://www.legrand.ru/press/corporate-identity/bannerpart/#goto-wiring-devices-quteo |  | Image |  | http://project.legrand.ru/legrand/images/782/782246-1.jpg |  | Image |  | http://project.legrand.ru/legrand/images/782/782246-2.jpg |  | Image |  | http://project.legrand.ru/legrand/images/782/782246-3.jpg |  | Image |  | http://project.legrand.ru/legrand/images/782/782246-4.jpg |  | Image |  | http://project.legrand.ru/legrand/images/782/782246-5.jpg |  | Image |  | http://project.legrand.ru/legrand/images/782/782246-6.jpg | [69 empty] | Вывод кабеля - Quteo IP 20 - Слоновая кость | [7 empty] | Венгрия |  |  |  | Открыт. установка (накладн.) |  |  |  |  | Светло-кремовый/ слон. кость | [6 empty] | 0 |  |  |  |  | 0 |  |  |  |  | 0 | [5 empty] | Пластик | Термопласт | IP20
Электроустановочное оборудование | Розетки телефонные+интернет накладного монтажа | SER055 | Серия Quteo Legrand | 782221 | Роз RJ11+RJ45 кат5UTP БЕЛ | 602.64 | 442 | 20 | ШТ | Add. file | Коммерческие страницы | http://e-catalogue.legrand.ru/upload/files/DC184_623.pdf |  | Add. file | Сертификаты | http://e-catalogue.legrand.ru/upload/sertificates/not_oblig.pdf |  | Add. file | Инструкции | http://e-catalogue.legrand.ru/upload/files/LE05728AA.pdf |  | Group file | Каталог | https://www.legrand.ru/upload/upfails/broshyri/DC359_Quteo-catalogue.pdf |  | Group file | Баннер | https://www.legrand.ru/press/corporate-identity/bannerpart/#goto-wiring-devices-quteo |  | Image |  | http://project.legrand.ru/legrand/images/782/782221-1.jpg |  | Image |  | http://project.legrand.ru/legrand/images/782/782221-2.jpg |  | Image |  | http://project.legrand.ru/legrand/images/782/782221-3.jpg |  | Image |  | http://project.legrand.ru/legrand/images/782/782221-4.jpg |  | Image |  | http://project.legrand.ru/legrand/images/782/782221-5.jpg |  | Image |  | http://project.legrand.ru/legrand/images/782/782221-6.jpg | [69 empty] | Розетка двойная RJ11 + RJ45 - категория 5e - UTP - Quteo IP 20 - Белый | [7 empty] | Китай | EC001264 | [7 empty] | Белый | IP21 | [15 empty] | Винт | [31 empty] | 2 | 5E | Прямолинейн. |  |  |  | Прочее
Электроустановочное оборудование | Розетки телефонные+интернет накладного монтажа | SER055 | Серия Quteo Legrand | 782251 | Роз RJ11+RJ45 кат5UTP СЛНК | 602.64 | 442 | 20 | ШТ | Add. file | Коммерческие страницы | http://e-catalogue.legrand.ru/upload/files/DC184_623.pdf |  | Add. file | Сертификаты | http://e-catalogue.legrand.ru/upload/sertificates/not_oblig.pdf |  | Add. file | Инструкции | http://e-catalogue.legrand.ru/upload/files/LE05728AA.pdf |  | Group file | Каталог | https://www.legrand.ru/upload/upfails/broshyri/DC359_Quteo-catalogue.pdf |  | Group file | Баннер | https://www.legrand.ru/press/corporate-identity/bannerpart/#goto-wiring-devices-quteo |  | Image |  | http://project.legrand.ru/legrand/images/782/782251-1.jpg |  | Image |  | http://project.legrand.ru/legrand/images/782/782251-2.jpg |  | Image |  | http://project.legrand.ru/legrand/images/782/782251-3.jpg |  | Image |  | http://project.legrand.ru/legrand/images/782/782251-4.jpg |  | Image |  | http://project.legrand.ru/legrand/images/782/782251-5.jpg |  | Image |  | http://project.legrand.ru/legrand/images/782/782251-6.jpg | [69 empty] | Розетка двойная RJ11 + RJ45 - категория 5e - UTP - Quteo IP 20 - Слоновая кость | [7 empty] | Китай | EC001264 | [7 empty] | Светло-кремовый/ слон. кость | IP21 | [15 empty] | Винт | [31 empty] | 2 | 5E | Прямолинейн. |  |  |  | Прочее
Электроустановочное оборудование | Адаптер накладного монтажа | SER055 | Серия Quteo Legrand | 782225 | Адаптер для Mosaic | 98.65 | 4113 | 10 | ШТ | Add. file | Коммерческие страницы | http://e-catalogue.legrand.ru/upload/files/DC184_623.pdf |  | Add. file | Сертификаты | http://e-catalogue.legrand.ru/upload/sertificates/not_oblig.pdf |  | Group file | Каталог | https://www.legrand.ru/upload/upfails/broshyri/DC359_Quteo-catalogue.pdf |  | Group file | Баннер | https://www.legrand.ru/press/corporate-identity/bannerpart/#goto-wiring-devices-quteo |  | Image |  | http://project.legrand.ru/legrand/images/782/782225.jpg | [93 empty] | Адаптер для механизмов Mosaic™ 45х45 - Quteo IP 20 - Белый | [7 empty] | Венгрия | EC002250 | [7 empty] | Белый | [12 empty] | 47 мм | 65 мм | 65 мм | [7 empty] | 0 | [39 empty] | 0
Электроустановочное оборудование | Адаптер накладного монтажа | SER055 | Серия Quteo Legrand | 782226 | Роз.Keystone БЕЛ | 131.11 | 4113 | 20 | ШТ | Add. file | Коммерческие страницы | http://e-catalogue.legrand.ru/upload/files/DC184_623.pdf |  | Add. file | Сертификаты | http://e-catalogue.legrand.ru/upload/sertificates/not_oblig.pdf |  | Group file | Каталог | https://www.legrand.ru/upload/upfails/broshyri/DC359_Quteo-catalogue.pdf |  | Group file | Баннер | https://www.legrand.ru/press/corporate-identity/bannerpart/#goto-wiring-devices-quteo |  | Image |  | http://project.legrand.ru/legrand/images/782/782226-1.jpg |  | Image |  | http://project.legrand.ru/legrand/images/782/782226-2.jpg |  | Image |  | http://project.legrand.ru/legrand/images/782/782226-3.jpg |  | Image |  | http://project.legrand.ru/legrand/images/782/782226-4.jpg |  | Image |  | http://project.legrand.ru/legrand/images/782/782226-5.jpg |  | Image |  | http://project.legrand.ru/legrand/images/782/782226-6.jpg | [73 empty] | Адаптер для 1 или 2 розеток RJ45 Keystone - Quteo IP 20 - Белый | [7 empty] | Венгрия | EC001264 | [7 empty] | Белый | [12 empty] | 0 мм | 65 мм | 65 мм | [7 empty] | 0 | [39 empty] | 0
Электроустановочное оборудование | Розетки телефонные накладного монтажа | SER055 | Серия Quteo Legrand | 782244 | Розетка RJ11 СЛНК | 231.65 | 4113 | 20 | ШТ | Add. file | Коммерческие страницы | http://e-catalogue.legrand.ru/upload/files/DC184_623.pdf |  | Add. file | Сертификаты | http://e-catalogue.legrand.ru/upload/sertificates/not_oblig.pdf |  | Add. file | Инструкции | http://e-catalogue.legrand.ru/upload/files/LE04851AA.pdf |  | Add. file | Инструкции | http://e-catalogue.legrand.ru/upload/files/LE05728AA.pdf |  | Group file | Каталог | https://www.legrand.ru/upload/upfails/broshyri/DC359_Quteo-catalogue.pdf |  | Group file | Баннер | https://www.legrand.ru/press/corporate-identity/bannerpart/#goto-wiring-devices-quteo |  | Image |  | http://project.legrand.ru/legrand/images/782/782244-1.jpg |  | Image |  | http://project.legrand.ru/legrand/images/782/782244-2.jpg |  | Image |  | http://project.legrand.ru/legrand/images/782/782244-3.jpg |  | Image |  | http://project.legrand.ru/legrand/images/782/782244-4.jpg |  | Image |  | http://project.legrand.ru/legrand/images/782/782244-5.jpg |  | Image |  | http://project.legrand.ru/legrand/images/782/782244-6.jpg |  | Image |  | http://project.legrand.ru/legrand/images/782/782244-7.jpg |  | Image |  | http://project.legrand.ru/legrand/images/782/782244-8.jpg
Электроустановочное оборудование | Блоки установочные накладного монтажа | SER055 | Серия Quteo Legrand | 782294 | 4пост.рамка накл.монтажа БЕЛ | 239.54 | 4113 | 2 | ШТ | Add. file | Коммерческие страницы | http://e-catalogue.legrand.ru/upload/files/DC184_624.pdf |  | Add. file | Сертификаты | http://e-catalogue.legrand.ru/upload/sertificates/not_oblig.pdf |  | Add. file | Инструкции | http://e-catalogue.legrand.ru/upload/files/F01611RU-00.pdf |  | Add. file | Инструкции | http://e-catalogue.legrand.ru/upload/files/LE05630AA.pdf |  | Group file | Каталог | https://www.legrand.ru/upload/upfails/broshyri/DC359_Quteo-catalogue.pdf |  | Group file | Баннер | https://www.legrand.ru/press/corporate-identity/bannerpart/#goto-wiring-devices-quteo |  | Image | 1000 | http://project.legrand.ru/legrand/images/782/782294-2.jpg |  | Image | 300 | http://project.legrand.ru/legrand/images/782/782294-3.jpg |  | Image | 600 | http://project.legrand.ru/legrand/images/782/782294-4-m0234.jpg |  | Image |  | http://project.legrand.ru/legrand/images/782/782294-4.jpg |  | Image |  | http://project.legrand.ru/legrand/images/782/782294-5.jpg | [69 empty] | Установочный блок - до 4 постов - Quteo IP 20 - Белый | [7 empty] | Венгрия | [8 empty] | Белый |  |  | 200 | 34.5 | [7 empty] | Блестящий/ глянцевый | [33 empty] | 4 | [17 empty] | Горизонтальн. и вертикальн.
Электроустановочное оборудование | Блоки установочные накладного монтажа | SER055 | Серия Quteo Legrand | 782296 | 6пост.рамка накл.монтажа БЕЛ | 323.81 | 4113 | 2 | ШТ | Add. file | Коммерческие страницы | http://e-catalogue.legrand.ru/upload/files/DC184_624.pdf |  | Add. file | Сертификаты | http://e-catalogue.legrand.ru/upload/sertificates/not_oblig.pdf |  | Add. file | Инструкции | http://e-catalogue.legrand.ru/upload/files/F01611RU-00.pdf |  | Add. file | Инструкции | http://e-catalogue.legrand.ru/upload/files/LE05630AA.pdf |  | Group file | Каталог | https://www.legrand.ru/upload/upfails/broshyri/DC359_Quteo-catalogue.pdf |  | Group file | Баннер | https://www.legrand.ru/press/corporate-identity/bannerpart/#goto-wiring-devices-quteo |  | Image | 1000 | http://project.legrand.ru/legrand/images/782/782296-2.jpg |  | Image | 300 | http://project.legrand.ru/legrand/images/782/782296-3.jpg |  | Image | 600 | http://project.legrand.ru/legrand/images/782/782296-4-m0235.jpg |  | Image |  | http://project.legrand.ru/legrand/images/782/782296-4.jpg |  | Image |  | http://project.legrand.ru/legrand/images/782/782296-5.jpg | [69 empty] | Установочный блок - до 6 постов - Quteo IP 20 - Белый | [7 empty] | Венгрия | [8 empty] | Белый |  |  | 280 | 34.5 | [7 empty] | Блестящий/ глянцевый | [33 empty] | 6 | [17 empty] | Горизонтальн. и вертикальн.
Электроустановочное оборудование | Заглушки накладного монтажа | SER055 | Серия Quteo Legrand | 782295 | Заглушка БЕЛ | 39.78 | 4113 | 20 | ШТ | Add. file | Коммерческие страницы | http://e-catalogue.legrand.ru/upload/files/DC184_623.pdf |  | Add. file | Сертификаты | http://e-catalogue.legrand.ru/upload/sertificates/not_oblig.pdf |  | Group file | Каталог | https://www.legrand.ru/upload/upfails/broshyri/DC359_Quteo-catalogue.pdf |  | Group file | Баннер | https://www.legrand.ru/press/corporate-identity/bannerpart/#goto-wiring-devices-quteo |  | Image |  | http://project.legrand.ru/legrand/images/782/782295.jpg | [93 empty] | Заглушка - 1 пост - Quteo IP 20 - Белый |  |  |  | IK04 | -25 °C | 60 °C |  | Венгрия |  | 0 | [6 empty] | Прочее | [12 empty] | 14.5 мм | 64.5 мм | 64.5 мм |  |  | IP20 |  |  |  |  | Пластик | [62 empty] | 64.5 мм
Электроустановочное оборудование | Блоки выключатель+розетка накладного монтажа | SER055 | Серия Quteo Legrand | 782318 | Выкл+роз 2К+З шт IP44 БЕЛ | 667.47 | 4114 | 5 | ШТ | Add. file | Коммерческие страницы | http://e-catalogue.legrand.ru/upload/files/DC184_625.pdf |  | Add. file | Сертификаты | http://e-catalogue.legrand.ru/upload/sertificates/TC-B02124.pdf |  | Add. file | Инструкции | http://e-catalogue.legrand.ru/upload/files/F01522RU-00.pdf |  | Group file | Каталог | https://www.legrand.ru/upload/upfails/broshyri/DC359_Quteo-catalogue.pdf |  | Group file | Баннер | https://www.legrand.ru/press/corporate-identity/bannerpart/#goto-wiring-devices-quteo |  | Image |  | http://project.legrand.ru/legrand/images/782/782318-1.jpg |  | Image |  | http://project.legrand.ru/legrand/images/782/782318-2.jpg |  | Image |  | http://project.legrand.ru/legrand/images/782/782318-3.jpg |  | Image |  | http://project.legrand.ru/legrand/images/782/782318-4.jpg |  | Image |  | http://project.legrand.ru/legrand/images/782/782318-5.jpg |  | Image |  | http://project.legrand.ru/legrand/images/782/782318-6.jpg |  | Image |  | http://project.legrand.ru/legrand/images/782/782318-7.jpg |  | Image |  | http://project.legrand.ru/legrand/images/782/782318-8.jpg | [61 empty] | Выключатель + 2К+З розетка с защитными шторками - 16 A - 250 В~ - Quteo IP 44 - Белый |  |  | 0 мм |  | -25 °C | 0 °C | 2.5 мм² | Венгрия |  |  | 250 В | Открыт. установка (накладн.) |  |  |  |  | Белый | [9 empty] | 0 | 16 А | Блестящий/ глянцевый | 57 мм | 70 мм | 140 мм |  | На шурупах | [7 empty] | IP44
Электроустановочное оборудование | Блоки выключатель+розетка накладного монтажа | SER055 | Серия Quteo Legrand | 782348 | Выкл+роз 2К+З шт IP44 СЕР | 667.47 | 4114 | 5 | ШТ | Add. file | Коммерческие страницы | http://e-catalogue.legrand.ru/upload/files/DC184_625.pdf |  | Add. file | Сертификаты | http://e-catalogue.legrand.ru/upload/sertificates/TC-B02124.pdf |  | Add. file | Инструкции | http://e-catalogue.legrand.ru/upload/files/F01522RU-00.pdf |  | Group file | Каталог | https://www.legrand.ru/upload/upfails/broshyri/DC359_Quteo-catalogue.pdf |  | Group file | Баннер | https://www.legrand.ru/press/corporate-identity/bannerpart/#goto-wiring-devices-quteo |  | Image |  | http://project.legrand.ru/legrand/images/782/782348-1.jpg |  | Image |  | http://project.legrand.ru/legrand/images/782/782348-2.jpg |  | Image |  | http://project.legrand.ru/legrand/images/782/782348-3.jpg |  | Image |  | http://project.legrand.ru/legrand/images/782/782348-4.jpg |  | Image |  | http://project.legrand.ru/legrand/images/782/782348-5.jpg |  | Image |  | http://project.legrand.ru/legrand/images/782/782348-6.jpg |  | Image |  | http://project.legrand.ru/legrand/images/782/782348-7.jpg |  | Image |  | http://project.legrand.ru/legrand/images/782/782348-8.jpg | [61 empty] | Выключатель + 2К+З розетка с защитными шторками - 16 A - 250 В~ - Quteo IP 44 - Серый |  |  | 0 мм |  | -25 °C | 0 °C | 2.5 мм² | Венгрия |  |  | 250 В | Открыт. установка (накладн.) |  |  |  |  | Серый | [9 empty] | 0 | 16 А | Блестящий/ глянцевый | 57 мм | 70 мм | 140 мм |  | На шурупах | [7 empty] | IP44
Электроустановочное оборудование | Розетка HD15+Jack 3.5 | SER061 | Серия Valena Classic Legrand | 770082 | Розетка HD15+Jack 3.5 БЕЛ VLN | 6543.12 | 479 | 1 | ШТ | Add. file | Коммерческие страницы | http://e-catalogue.legrand.ru/upload/files/DC184_599.pdf |  | Add. file | Сертификаты | http://e-catalogue.legrand.ru/upload/sertificates/not_oblig.pdf |  | Add. file | Инструкции | http://e-catalogue.legrand.ru/upload/files/LE02749AB.pdf |  | Group file | Каталог | https://www.legrand.ru/upload/upfails/broshyri/DC252_Valena2014.pdf | Каталог Valena Classic 2014 | Group file | Баннер | https://www.legrand.ru/press/corporate-identity/bannerpart/#goto-wiring-devices-valena-classic | Баннеры Valena Classic | Group file | Видеоролик | https://www.youtube.com/watch?v=wEc8jf28RJc | Видеоролик Valena Classic | Image | 200 | http://project.legrand.ru/legrand/images/770/770082-1.jpg |  | Image | <200 | http://project.legrand.ru/legrand/images/770/770082-2.jpg | [81 empty] | Розетка HD 15 + гнездо диам. 3,5 мм - Valena - белый | [7 empty] | Франция | EC001264 | [7 empty] | Белый | IP40 | [15 empty] | Защелкив. фиксатор/ввод в канавку | [30 empty] | Винтовое соединение |  |  | Прямолинейн.
Электроустановочное оборудование | Розетка HD15+Jack 3.5 | SER061 | Серия Valena Classic Legrand | 770282 | Розетка HD15+Jack 3.5 АЛМ VLN | 7524.59 | 479 | 1 | ШТ | Add. file | Коммерческие страницы | http://e-catalogue.legrand.ru/upload/files/DC184_599.pdf |  | Add. file | Сертификаты | http://e-catalogue.legrand.ru/upload/sertificates/not_oblig.pdf |  | Add. file | Инструкции | http://e-catalogue.legrand.ru/upload/files/LE02749AB.pdf |  | Group file | Каталог | https://www.legrand.ru/upload/upfails/broshyri/DC252_Valena2014.pdf | Каталог Valena Classic 2014 | Group file | Баннер | https://www.legrand.ru/press/corporate-identity/bannerpart/#goto-wiring-devices-valena-classic | Баннеры Valena Classic | Group file | Видеоролик | https://www.youtube.com/watch?v=wEc8jf28RJc | Видеоролик Valena Classic | Image | 200 | http://project.legrand.ru/legrand/images/770/770282-1.jpg |  | Image | <200 | http://project.legrand.ru/legrand/images/770/770282-2.jpg | [81 empty] | Розетка HD 15 + гнездо диам. 3,5 мм - Valena - алюминий | [7 empty] | Франция | EC001264 | [7 empty] | Алюминий | IP40 | [15 empty] | Защелкив. фиксатор/ввод в канавку | [30 empty] | Винтовое соединение |  |  | Прямолинейн.
Электроустановочное оборудование | Розетка HD15+Jack 3.5 | SER061 | Серия Valena Classic Legrand | 774182 | Розетка HD15+Jack 3.5 СЛНК VLN | 6543.12 | 479 | 1 | ШТ | Add. file | Коммерческие страницы | http://e-catalogue.legrand.ru/upload/files/DC184_599.pdf |  | Add. file | Сертификаты | http://e-catalogue.legrand.ru/upload/sertificates/not_oblig.pdf |  | Add. file | Инструкции | http://e-catalogue.legrand.ru/upload/files/LE02749AB.pdf |  | Group file | Каталог | https://www.legrand.ru/upload/upfails/broshyri/DC252_Valena2014.pdf | Каталог Valena Classic 2014 | Group file | Баннер | https://www.legrand.ru/press/corporate-identity/bannerpart/#goto-wiring-devices-valena-classic | Баннеры Valena Classic | Group file | Видеоролик | https://www.youtube.com/watch?v=wEc8jf28RJc | Видеоролик Valena Classic | Image | 200 | http://project.legrand.ru/legrand/images/774/774182-1.jpg |  | Image | <200 | http://project.legrand.ru/legrand/images/774/774182-2.jpg | [81 empty] | Розетка HD 15 + гнездо диам. 3,5 мм - Valena - слоновая кость | [7 empty] | Франция | EC001264 | [7 empty] | Бежевый | IP40 | [15 empty] | Защелкив. фиксатор/ввод в канавку | [30 empty] | Винтовое соединение |  |  | Прямолинейн.
Электроустановочное оборудование | Розетка HD15 | SER061 | Серия Valena Classic Legrand | 770083 | Розетка HD15 БЕЛ VLN | 4187.6 | 479 | 1 | ШТ | Add. file | Коммерческие страницы | http://e-catalogue.legrand.ru/upload/files/DC184_599.pdf |  | Add. file | Сертификаты | http://e-catalogue.legrand.ru/upload/sertificates/not_oblig.pdf |  | Add. file | Инструкции | http://e-catalogue.legrand.ru/upload/files/LE02749AB.pdf |  | Group file | Каталог | https://www.legrand.ru/upload/upfails/broshyri/DC252_Valena2014.pdf | Каталог Valena Classic 2014 | Group file | Баннер | https://www.legrand.ru/press/corporate-identity/bannerpart/#goto-wiring-devices-valena-classic | Баннеры Valena Classic | Group file | Видеоролик | https://www.youtube.com/watch?v=wEc8jf28RJc | Видеоролик Valena Classic | Image | 200 | http://project.legrand.ru/legrand/images/770/770083-1.jpg |  | Image | <200 | http://project.legrand.ru/legrand/images/770/770083-2.jpg | [81 empty] | Розетка HD 15 для видеоустройств - Valena - белый | [7 empty] | Франция | EC001264 | [7 empty] | Белый | IP40 | [15 empty] | Защелкив. фиксатор/ввод в канавку | [30 empty] | Винтовое соединение |  |  | Прямолинейн.
Электроустановочное оборудование | Розетка HD15 | SER061 | Серия Valena Classic Legrand | 770283 | Розетка HD15 АЛМ VLN | 5443.88 | 479 | 1 | ШТ | Add. file | Коммерческие страницы | http://e-catalogue.legrand.ru/upload/files/DC184_599.pdf |  | Add. file | Сертификаты | http://e-catalogue.legrand.ru/upload/sertificates/not_oblig.pdf |  | Add. file | Инструкции | http://e-catalogue.legrand.ru/upload/files/LE02749AB.pdf |  | Group file | Каталог | https://www.legrand.ru/upload/upfails/broshyri/DC252_Valena2014.pdf | Каталог Valena Classic 2014 | Group file | Баннер | https://www.legrand.ru/press/corporate-identity/bannerpart/#goto-wiring-devices-valena-classic | Баннеры Valena Classic | Group file | Видеоролик | https://www.youtube.com/watch?v=wEc8jf28RJc | Видеоролик Valena Classic | Image | 200 | http://project.legrand.ru/legrand/images/770/770283-1.jpg |  | Image | <200 | http://project.legrand.ru/legrand/images/770/770283-2.jpg | [81 empty] | Розетка HD 15 для видеоустройств - Valena - алюминий | [7 empty] | Франция | EC001264 | [7 empty] | Алюминий | IP40 | [15 empty] | Защелкив. фиксатор/ввод в канавку | [30 empty] | Винтовое соединение |  |  | Прямолинейн.
Электроустановочное оборудование | Розетка RCA | SER061 | Серия Valena Classic Legrand | 770084 | Розетка 3 RCA БЕЛ VLN | 6281.4 | 479 | 1 | ШТ | Add. file | Коммерческие страницы | http://e-catalogue.legrand.ru/upload/files/DC184_599.pdf |  | Add. file | Сертификаты | http://e-catalogue.legrand.ru/upload/sertificates/not_oblig.pdf |  | Add. file | Инструкции | http://e-catalogue.legrand.ru/upload/files/LE02748AA.pdf |  | Group file | Каталог | https://www.legrand.ru/upload/upfails/broshyri/DC252_Valena2014.pdf | Каталог Valena Classic 2014 | Group file | Баннер | https://www.legrand.ru/press/corporate-identity/bannerpart/#goto-wiring-devices-valena-classic | Баннеры Valena Classic | Group file | Видеоролик | https://www.youtube.com/watch?v=wEc8jf28RJc | Видеоролик Valena Classic | Image | 200 | http://project.legrand.ru/legrand/images/770/770084-1.jpg |  | Image | <200 | http://project.legrand.ru/legrand/images/770/770084-2.jpg | [81 empty] | Тройная розетка RCA - Valena - белый | [7 empty] | Франция | EC001264 | [8 empty] | IP40 | [46 empty] | Винтовое соединение |  |  | Прямолинейн.
Электроустановочное оборудование | Розетка RCA | SER061 | Серия Valena Classic Legrand | 770284 | Розетка 3 RCA АЛМ VLN | 8165.82 | 479 | 1 | ШТ | Add. file | Коммерческие страницы | http://e-catalogue.legrand.ru/upload/files/DC184_599.pdf |  | Add. file | Сертификаты | http://e-catalogue.legrand.ru/upload/sertificates/not_oblig.pdf |  | Add. file | Инструкции | http://e-catalogue.legrand.ru/upload/files/LE02748AA.pdf |  | Group file | Каталог | https://www.legrand.ru/upload/upfails/broshyri/DC252_Valena2014.pdf | Каталог Valena Classic 2014 | Group file | Баннер | https://www.legrand.ru/press/corporate-identity/bannerpart/#goto-wiring-devices-valena-classic | Баннеры Valena Classic | Group file | Видеоролик | https://www.youtube.com/watch?v=wEc8jf28RJc | Видеоролик Valena Classic | Image | 200 | http://project.legrand.ru/legrand/images/770/770284-1.jpg |  | Image | <200 | http://project.legrand.ru/legrand/images/770/770284-2.jpg | [81 empty] | Тройная розетка RCA - Valena - алюминий | [7 empty] | Франция | EC001264 | [8 empty] | IP40 | [46 empty] | Винтовое соединение |  |  | Прямолинейн.
Электроустановочное оборудование | Розетка RCA | SER061 | Серия Valena Classic Legrand | 774184 | Розетка 3 RCA СЛНК VLN | 6281.4 | 479 | 1 | ШТ | Add. file | Коммерческие страницы | http://e-catalogue.legrand.ru/upload/files/DC184_599.pdf |  | Add. file | Сертификаты | http://e-catalogue.legrand.ru/upload/sertificates/not_oblig.pdf |  | Add. file | Инструкции | http://e-catalogue.legrand.ru/upload/files/LE02748AA.pdf |  | Group file | Каталог | https://www.legrand.ru/upload/upfails/broshyri/DC252_Valena2014.pdf | Каталог Valena Classic 2014 | Group file | Баннер | https://www.legrand.ru/press/corporate-identity/bannerpart/#goto-wiring-devices-valena-classic | Баннеры Valena Classic | Group file | Видеоролик | https://www.youtube.com/watch?v=wEc8jf28RJc | Видеоролик Valena Classic | Image | 200 | http://project.legrand.ru/legrand/images/774/774184-1.jpg |  | Image | <200 | http://project.legrand.ru/legrand/images/774/774184-2.jpg | [81 empty] | Тройная розетка RCA - Valena - слоновая кость | [7 empty] | Франция | EC001264 | [8 empty] | IP40 | [46 empty] | Винтовое соединение |  |  | Прямолинейн.