## Worksheet
Item features
Created by pisarenko 08-07-2019 12:55:35
Товарная группа | Признак изделия | Семейство | Наименование серии | Артикул | Наименование товара | Тариф | Серия | Мин кол-во | ЕдИзм | Назначение файла | Описание | _FileLink | Комментарий | Назначение файла | Описание | _FileLink | Комментарий | Назначение файла | Описание | _FileLink | Комментарий | Назначение файла | Описание | _FileLink | Комментарий | Назначение файла | Описание | _FileLink | Комментарий | Назначение файла | Описание | _FileLink | Комментарий | Назначение файла | Описание | _FileLink | Комментарий | Назначение файла | Описание | _FileLink | Комментарий | Назначение файла | Описание | _FileLink | Комментарий | Назначение файла | Описание | _FileLink | Комментарий | Назначение файла | Описание | _FileLink | Комментарий | Назначение файла | Описание | _FileLink | Комментарий | Назначение файла | Описание | _FileLink | Комментарий | Назначение файла | Описание | _FileLink | Комментарий | Назначение файла | Описание | _FileLink | Комментарий | Назначение файла | Описание | _FileLink | Комментарий | Назначение файла | Описание | _FileLink | Комментарий | Назначение файла | Описание | _FileLink | Комментарий | Назначение файла | Описание | _FileLink | Комментарий | Назначение файла | Описание | _FileLink | Комментарий | Назначение файла | Описание | _FileLink | Комментарий | Назначение файла | Описание | _FileLink | Комментарий | Назначение файла | Описание | _FileLink | Комментарий | Назначение файла | Описание | _FileLink | Комментарий | Назначение файла | Описание | _FileLink | Комментарий | Назначение файла | Описание | _FileLink | Комментарий | Назначение файла | Описание | _FileLink | Комментарий | Назначение файла | Описание | _FileLink | Комментарий | Подробное описание товара | Страна-производитель | Общ. количество полюсов | Номинальный ток | Номин. напряжение | Отключающая способность по EN 60898 | Отключающая способность по IEC 60947-2 | Класс токоограничения | Отключение нейтрали (N) | Степень защиты (IP) | Характеристика срабатывания (кривая тока) | Ширина по количеству модульных расстояний (количество модулей) | Номин. ток утечки | Тип тока утечки | Количество защищенных полюсов | Количество полюсов | Отключающая способность при коротком замыкании (Icw) | Импульсная прочность | Конструктивный размер (в соотв. с DIN 43880) | Тип изделия | Количество клавиш
Модульное оборудование | Автоматические выключатели | SER049 | Серия DX3 Legrand | 407256 | Авт.выкл.DX3-E C1 1П 6000/6kA | 896.01 | 223 | 1 | ШТ | Add. file | Коммерческие страницы | http://e-catalogue.legrand.ru/upload/files/DC184_170.pdf |  | Add. file | Сертификаты | http://e-catalogue.legrand.ru/upload/sertificates/B00259.pdf |  | Add. file | Сертификаты | http://e-catalogue.legrand.ru/upload/sertificates/TC-B00417.pdf |  | Add. file | Технические страницы | http://e-catalogue.legrand.ru/upload/files/DC184_190-191.pdf |  | Add. file | Технические страницы | http://e-catalogue.legrand.ru/upload/files/DC184_192-193.pdf |  | Add. file | Инструкции | http://e-catalogue.legrand.ru/upload/files/F01693RU-00.pdf |  | Group file | Каталог | http://legrand.ru/upload/upfails/broshyri/DC200_DX3.pdf |  | Group file | Видеоролик внеш. | https://www.youtube.com/watch?v=wBf4YeM8eNc |  | Group file | Баннер | http://legrand.ru/press/corporate-identity/bannerpart/#goto-power-protection-commutation-dx3-tx3 |  | Image | 3000 | http://project.legrand.ru/legrand/images/407/407256-1.jpg |  | Image |  | http://project.legrand.ru/legrand/images/407/407256-2.jpg |  | Image |  | http://project.legrand.ru/legrand/images/407/407256-3.jpg |  | Image |  | http://project.legrand.ru/legrand/images/407/407256-4.jpg | [61 empty] | Автоматический выключатель DX³-E 6000 - 6 кА - тип характеристики C - 1П - 230/400 В~ - 1 А - 1 модуль | Италия | 1 | 1 А | 230 В | 6 кА | 6 кА | 3 | 0 | IP20 | C | 1
Модульное оборудование | Автоматические выключатели | SER049 | Серия DX3 Legrand | 407257 | Авт.выкл.DX3-E C2 1П 6000/6kA | 896.01 | 223 | 1 | ШТ | Add. file | Коммерческие страницы | http://e-catalogue.legrand.ru/upload/files/DC184_170.pdf |  | Add. file | Сертификаты | http://e-catalogue.legrand.ru/upload/sertificates/B00259.pdf |  | Add. file | Сертификаты | http://e-catalogue.legrand.ru/upload/sertificates/TC-B00417.pdf |  | Add. file | Технические страницы | http://e-catalogue.legrand.ru/upload/files/DC184_190-191.pdf |  | Add. file | Технические страницы | http://e-catalogue.legrand.ru/upload/files/DC184_192-193.pdf |  | Add. file | Инструкции | http://e-catalogue.legrand.ru/upload/files/F01693RU-00.pdf |  | Group file | Каталог | http://legrand.ru/upload/upfails/broshyri/DC200_DX3.pdf |  | Group file | Видеоролик внеш. | https://www.youtube.com/watch?v=wBf4YeM8eNc |  | Group file | Баннер | http://legrand.ru/press/corporate-identity/bannerpart/#goto-power-protection-commutation-dx3-tx3 |  | Image | 3000 | http://project.legrand.ru/legrand/images/407/407257-1.jpg |  | Image |  | http://project.legrand.ru/legrand/images/407/407257-2.jpg |  | Image |  | http://project.legrand.ru/legrand/images/407/407257-3.jpg |  | Image |  | http://project.legrand.ru/legrand/images/407/407257-4.jpg | [61 empty] | Автоматический выключатель DX³-E 6000 - 6 кА - тип характеристики C - 1П - 230/400 В~ - 2 А - 1 модуль | Италия | 1 | 2 А | 230 В | 6 кА | 6 кА | 3 | 0 | IP20 | C | 1
Модульное оборудование | Автоматические выключатели | SER049 | Серия DX3 Legrand | 407258 | Авт.выкл.DX3-E C3 1П 6000/6kA | 896.01 | 223 | 1 | ШТ | Add. file | Коммерческие страницы | http://e-catalogue.legrand.ru/upload/files/DC184_170.pdf |  | Add. file | Сертификаты | http://e-catalogue.legrand.ru/upload/sertificates/B00259.pdf |  | Add. file | Сертификаты | http://e-catalogue.legrand.ru/upload/sertificates/TC-B00417.pdf |  | Add. file | Технические страницы | http://e-catalogue.legrand.ru/upload/files/DC184_190-191.pdf |  | Add. file | Технические страницы | http://e-catalogue.legrand.ru/upload/files/DC184_192-193.pdf |  | Add. file | Инструкции | http://e-catalogue.legrand.ru/upload/files/F01693RU-00.pdf |  | Group file | Каталог | http://legrand.ru/upload/upfails/broshyri/DC200_DX3.pdf |  | Group file | Видеоролик внеш. | https://www.youtube.com/watch?v=wBf4YeM8eNc |  | Group file | Баннер | http://legrand.ru/press/corporate-identity/bannerpart/#goto-power-protection-commutation-dx3-tx3 |  | Image | 3000 | http://project.legrand.ru/legrand/images/407/407258-1.jpg |  | Image |  | http://project.legrand.ru/legrand/images/407/407258-2.jpg |  | Image |  | http://project.legrand.ru/legrand/images/407/407258-3.jpg |  | Image |  | http://project.legrand.ru/legrand/images/407/407258-4.jpg | [61 empty] | Автоматический выключатель DX³-E 6000 - 6 кА - тип характеристики C - 1П - 230/400 В~ - 3 А - 1 модуль | Италия | 1 | 3 А | 230 В | 6 кА | 6 кА | 3 | 0 | IP20 | C | 1
Модульное оборудование | Автоматические выключатели | SER049 | Серия DX3 Legrand | 407259 | Авт.выкл.DX3-E C4 1П 6000/6kA | 896.01 | 223 | 1 | ШТ | Add. file | Коммерческие страницы | http://e-catalogue.legrand.ru/upload/files/DC184_170.pdf |  | Add. file | Сертификаты | http://e-catalogue.legrand.ru/upload/sertificates/B00259.pdf |  | Add. file | Сертификаты | http://e-catalogue.legrand.ru/upload/sertificates/TC-B00417.pdf |  | Add. file | Технические страницы | http://e-catalogue.legrand.ru/upload/files/DC184_190-191.pdf |  | Add. file | Технические страницы | http://e-catalogue.legrand.ru/upload/files/DC184_192-193.pdf |  | Add. file | Инструкции | http://e-catalogue.legrand.ru/upload/files/F01693RU-00.pdf |  | Group file | Каталог | http://legrand.ru/upload/upfails/broshyri/DC200_DX3.pdf |  | Group file | Видеоролик внеш. | https://www.youtube.com/watch?v=wBf4YeM8eNc |  | Group file | Баннер | http://legrand.ru/press/corporate-identity/bannerpart/#goto-power-protection-commutation-dx3-tx3 |  | Image | 3000 | http://project.legrand.ru/legrand/images/407/407259-1.jpg |  | Image |  | http://project.legrand.ru/legrand/images/407/407259-2.jpg |  | Image |  | http://project.legrand.ru/legrand/images/407/407259-3.jpg |  | Image |  | http://project.legrand.ru/legrand/images/407/407259-4.jpg | [61 empty] | Автоматический выключатель DX³-E 6000 - 6 кА - тип характеристики C - 1П - 230/400 В~ - 4 А - 1 модуль | Италия | 1 | 4 А | 230 В | 6 кА | 6 кА | 3 | 0 | IP20 | C | 1
Модульное оборудование | Автоматические выключатели | SER049 | Серия DX3 Legrand | 407260 | Авт.выкл.DX3-E C6 1П 6000/6kA | 425.65 | 223 | 10 | ШТ | Add. file | Коммерческие страницы | http://e-catalogue.legrand.ru/upload/files/DC184_170.pdf |  | Add. file | Сертификаты | http://e-catalogue.legrand.ru/upload/sertificates/B00259.pdf |  | Add. file | Сертификаты | http://e-catalogue.legrand.ru/upload/sertificates/TC-B00417.pdf |  | Add. file | Технические страницы | http://e-catalogue.legrand.ru/upload/files/DC184_190-191.pdf |  | Add. file | Технические страницы | http://e-catalogue.legrand.ru/upload/files/DC184_192-193.pdf |  | Add. file | Инструкции | http://e-catalogue.legrand.ru/upload/files/F01693RU-00.pdf |  | Group file | Каталог | http://legrand.ru/upload/upfails/broshyri/DC200_DX3.pdf |  | Group file | Видеоролик внеш. | https://www.youtube.com/watch?v=wBf4YeM8eNc |  | Group file | Баннер | http://legrand.ru/press/corporate-identity/bannerpart/#goto-power-protection-commutation-dx3-tx3 |  | Image | 3000 | http://project.legrand.ru/legrand/images/407/407260-1.jpg |  | Image |  | http://project.legrand.ru/legrand/images/407/407260-2.jpg |  | Image |  | http://project.legrand.ru/legrand/images/407/407260-3.jpg |  | Image |  | http://project.legrand.ru/legrand/images/407/407260-4.jpg | [61 empty] | Автоматический выключатель DX³-E 6000 - 6 кА - тип характеристики C - 1П - 230/400 В~ - 6 А - 1 модуль | Польша | 1 | 6 А | 230 В | 6 кА | 6 кА | 3 | 0 | IP20 | C | 1
Модульное оборудование | Автоматические выключатели | SER049 | Серия DX3 Legrand | 407261 | Авт.выкл.DX3-E C10 1П 6000/6kA | 354.37 | 223 | 10 | ШТ | Add. file | Коммерческие страницы | http://e-catalogue.legrand.ru/upload/files/DC184_170.pdf |  | Add. file | Сертификаты | http://e-catalogue.legrand.ru/upload/sertificates/B00259.pdf |  | Add. file | Сертификаты | http://e-catalogue.legrand.ru/upload/sertificates/TC-B00417.pdf |  | Add. file | Технические страницы | http://e-catalogue.legrand.ru/upload/files/DC184_190-191.pdf |  | Add. file | Технические страницы | http://e-catalogue.legrand.ru/upload/files/DC184_192-193.pdf |  | Add. file | Инструкции | http://e-catalogue.legrand.ru/upload/files/F01693RU-00.pdf |  | Group file | Каталог | http://legrand.ru/upload/upfails/broshyri/DC200_DX3.pdf |  | Group file | Видеоролик внеш. | https://www.youtube.com/watch?v=wBf4YeM8eNc |  | Group file | Баннер | http://legrand.ru/press/corporate-identity/bannerpart/#goto-power-protection-commutation-dx3-tx3 |  | Image | 3000 | http://project.legrand.ru/legrand/images/407/407261-1.jpg |  | Image |  | http://project.legrand.ru/legrand/images/407/407261-2.jpg |  | Image |  | http://project.legrand.ru/legrand/images/407/407261-3.jpg |  | Image |  | http://project.legrand.ru/legrand/images/407/407261-4.jpg | [61 empty] | Автоматический выключатель DX³-E 6000 - 6 кА - тип характеристики C - 1П - 230/400 В~ - 10 А - 1 модуль | Польша | 1 | 10 А | 230 В | 6 кА | 6 кА | 3 | 0 | IP20 | C | 1
Модульное оборудование | Автоматические выключатели | SER049 | Серия DX3 Legrand | 407263 | Авт.выкл.DX3-E C16 1П 6000/6kA | 346.7 | 223 | 10 | ШТ | Add. file | Коммерческие страницы | http://e-catalogue.legrand.ru/upload/files/DC184_170.pdf |  | Add. file | Сертификаты | http://e-catalogue.legrand.ru/upload/sertificates/B00259.pdf |  | Add. file | Сертификаты | http://e-catalogue.legrand.ru/upload/sertificates/TC-B00417.pdf |  | Add. file | Технические страницы | http://e-catalogue.legrand.ru/upload/files/DC184_190-191.pdf |  | Add. file | Технические страницы | http://e-catalogue.legrand.ru/upload/files/DC184_192-193.pdf |  | Add. file | Инструкции | http://e-catalogue.legrand.ru/upload/files/F01693RU-00.pdf |  | Group file | Каталог | http://legrand.ru/upload/upfails/broshyri/DC200_DX3.pdf |  | Group file | Видеоролик внеш. | https://www.youtube.com/watch?v=wBf4YeM8eNc |  | Group file | Баннер | http://legrand.ru/press/corporate-identity/bannerpart/#goto-power-protection-commutation-dx3-tx3 |  | Image | 3000 | http://project.legrand.ru/legrand/images/407/407263-1.jpg |  | Image |  | http://project.legrand.ru/legrand/images/407/407263-2.jpg |  | Image |  | http://project.legrand.ru/legrand/images/407/407263-3.jpg |  | Image |  | http://project.legrand.ru/legrand/images/407/407263-4.jpg | [61 empty] | Автоматический выключатель DX³-E 6000 - 6 кА - тип характеристики C - 1П - 230/400 В~ - 16 А - 1 модуль | Польша | 1 | 16 А | 230 В | 6 кА | 6 кА | 3 | 0 | IP20 | C | 1
Модульное оборудование | Автоматические выключатели | SER049 | Серия DX3 Legrand | 407264 | Авт.выкл.DX3-E C20 1П 6000/6kA | 379.83 | 223 | 10 | ШТ | Add. file | Коммерческие страницы | http://e-catalogue.legrand.ru/upload/files/DC184_170.pdf |  | Add. file | Сертификаты | http://e-catalogue.legrand.ru/upload/sertificates/B00259.pdf |  | Add. file | Сертификаты | http://e-catalogue.legrand.ru/upload/sertificates/TC-B00417.pdf |  | Add. file | Технические страницы | http://e-catalogue.legrand.ru/upload/files/DC184_190-191.pdf |  | Add. file | Технические страницы | http://e-catalogue.legrand.ru/upload/files/DC184_192-193.pdf |  | Add. file | Инструкции | http://e-catalogue.legrand.ru/upload/files/F01693RU-00.pdf |  | Group file | Каталог | http://legrand.ru/upload/upfails/broshyri/DC200_DX3.pdf |  | Group file | Видеоролик внеш. | https://www.youtube.com/watch?v=wBf4YeM8eNc |  | Group file | Баннер | http://legrand.ru/press/corporate-identity/bannerpart/#goto-power-protection-commutation-dx3-tx3 |  | Image | 3000 | http://project.legrand.ru/legrand/images/407/407264-1.jpg |  | Image |  | http://project.legrand.ru/legrand/images/407/407264-2.jpg |  | Image |  | http://project.legrand.ru/legrand/images/407/407264-3.jpg |  | Image |  | http://project.legrand.ru/legrand/images/407/407264-4.jpg | [61 empty] | Автоматический выключатель DX³-E 6000 - 6 кА - тип характеристики C - 1П - 230/400 В~ - 20 А - 1 модуль | Польша | 1 | 20 А | 230 В | 6 кА | 6 кА | 3 | 0 | IP20 | C | 1
Модульное оборудование | Автоматические выключатели | SER049 | Серия DX3 Legrand | 407265 | Авт.выкл.DX3-E C25 1П 6000/6kA | 373.45 | 223 | 10 | ШТ | Add. file | Коммерческие страницы | http://e-catalogue.legrand.ru/upload/files/DC184_170.pdf |  | Add. file | Сертификаты | http://e-catalogue.legrand.ru/upload/sertificates/B00259.pdf |  | Add. file | Сертификаты | http://e-catalogue.legrand.ru/upload/sertificates/TC-B00417.pdf |  | Add. file | Технические страницы | http://e-catalogue.legrand.ru/upload/files/DC184_190-191.pdf |  | Add. file | Технические страницы | http://e-catalogue.legrand.ru/upload/files/DC184_192-193.pdf |  | Add. file | Инструкции | http://e-catalogue.legrand.ru/upload/files/F01693RU-00.pdf |  | Group file | Каталог | http://legrand.ru/upload/upfails/broshyri/DC200_DX3.pdf |  | Group file | Видеоролик внеш. | https://www.youtube.com/watch?v=wBf4YeM8eNc |  | Group file | Баннер | http://legrand.ru/press/corporate-identity/bannerpart/#goto-power-protection-commutation-dx3-tx3 |  | Image | 3000 | http://project.legrand.ru/legrand/images/407/407265-1.jpg |  | Image |  | http://project.legrand.ru/legrand/images/407/407265-2.jpg |  | Image |  | http://project.legrand.ru/legrand/images/407/407265-3.jpg |  | Image |  | http://project.legrand.ru/legrand/images/407/407265-4.jpg | [61 empty] | Автоматический выключатель DX³-E 6000 - 6 кА - тип характеристики C - 1П - 230/400 В~ - 25 А - 1 модуль | Польша | 1 | 25 А | 230 В | 6 кА | 6 кА | 3 | 0 | IP20 | C | 1
Модульное оборудование | Автоматические выключатели | SER049 | Серия DX3 Legrand | 407266 | Авт.выкл.DX3-E C32 1П 6000/6kA | 423.51 | 223 | 10 | ШТ | Add. file | Коммерческие страницы | http://e-catalogue.legrand.ru/upload/files/DC184_170.pdf |  | Add. file | Сертификаты | http://e-catalogue.legrand.ru/upload/sertificates/B00259.pdf |  | Add. file | Сертификаты | http://e-catalogue.legrand.ru/upload/sertificates/TC-B00417.pdf |  | Add. file | Технические страницы | http://e-catalogue.legrand.ru/upload/files/DC184_190-191.pdf |  | Add. file | Технические страницы | http://e-catalogue.legrand.ru/upload/files/DC184_192-193.pdf |  | Add. file | Инструкции | http://e-catalogue.legrand.ru/upload/files/F01693RU-00.pdf |  | Group file | Каталог | http://legrand.ru/upload/upfails/broshyri/DC200_DX3.pdf |  | Group file | Видеоролик внеш. | https://www.youtube.com/watch?v=wBf4YeM8eNc |  | Group file | Баннер | http://legrand.ru/press/corporate-identity/bannerpart/#goto-power-protection-commutation-dx3-tx3 |  | Image | 3000 | http://project.legrand.ru/legrand/images/407/407266-1.jpg |  | Image |  | http://project.legrand.ru/legrand/images/407/407266-2.jpg |  | Image |  | http://project.legrand.ru/legrand/images/407/407266-3.jpg |  | Image |  | http://project.legrand.ru/legrand/images/407/407266-4.jpg | [61 empty] | Автоматический выключатель DX³-E 6000 - 6 кА - тип характеристики C - 1П - 230/400 В~ - 32 А - 1 модуль | Польша | 1 | 32 А | 230 В | 6 кА | 6 кА | 3 | 0 | IP20 | C | 1
Модульное оборудование | Автоматические выключатели | SER049 | Серия DX3 Legrand | 407267 | Авт.выкл.DX3-E C40 1П 6000/6kA | 459.14 | 223 | 10 | ШТ | Add. file | Коммерческие страницы | http://e-catalogue.legrand.ru/upload/files/DC184_170.pdf |  | Add. file | Сертификаты | http://e-catalogue.legrand.ru/upload/sertificates/B00259.pdf |  | Add. file | Сертификаты | http://e-catalogue.legrand.ru/upload/sertificates/TC-B00417.pdf |  | Add. file | Технические страницы | http://e-catalogue.legrand.ru/upload/files/DC184_190-191.pdf |  | Add. file | Технические страницы | http://e-catalogue.legrand.ru/upload/files/DC184_192-193.pdf |  | Add. file | Инструкции | http://e-catalogue.legrand.ru/upload/files/F01693RU-00.pdf |  | Group file | Каталог | http://legrand.ru/upload/upfails/broshyri/DC200_DX3.pdf |  | Group file | Видеоролик внеш. | https://www.youtube.com/watch?v=wBf4YeM8eNc |  | Group file | Баннер | http://legrand.ru/press/corporate-identity/bannerpart/#goto-power-protection-commutation-dx3-tx3 |  | Image | 3000 | http://project.legrand.ru/legrand/images/407/407267-1.jpg |  | Image |  | http://project.legrand.ru/legrand/images/407/407267-2.jpg |  | Image |  | http://project.legrand.ru/legrand/images/407/407267-3.jpg |  | Image |  | http://project.legrand.ru/legrand/images/407/407267-4.jpg | [61 empty] | Автоматический выключатель DX³-E 6000 - 6 кА - тип характеристики C - 1П - 230/400 В~ - 40 А - 1 модуль | Польша | 1 | 40 А | 230 В | 6 кА | 6 кА | 3 | 0 | IP20 | C | 1
Модульное оборудование | Автоматические выключатели | SER049 | Серия DX3 Legrand | 407268 | Авт.выкл.DX3-E C50 1П 6000/6kA | 701.99 | 223 | 10 | ШТ | Add. file | Коммерческие страницы | http://e-catalogue.legrand.ru/upload/files/DC184_170.pdf |  | Add. file | Сертификаты | http://e-catalogue.legrand.ru/upload/sertificates/B00259.pdf |  | Add. file | Сертификаты | http://e-catalogue.legrand.ru/upload/sertificates/TC-B00417.pdf |  | Add. file | Технические страницы | http://e-catalogue.legrand.ru/upload/files/DC184_190-191.pdf |  | Add. file | Технические страницы | http://e-catalogue.legrand.ru/upload/files/DC184_192-193.pdf |  | Add. file | Инструкции | http://e-catalogue.legrand.ru/upload/files/F01693RU-00.pdf |  | Group file | Каталог | http://legrand.ru/upload/upfails/broshyri/DC200_DX3.pdf |  | Group file | Видеоролик внеш. | https://www.youtube.com/watch?v=wBf4YeM8eNc |  | Group file | Баннер | http://legrand.ru/press/corporate-identity/bannerpart/#goto-power-protection-commutation-dx3-tx3 |  | Image | 3000 | http://project.legrand.ru/legrand/images/407/407268-1.jpg |  | Image |  | http://project.legrand.ru/legrand/images/407/407268-2.jpg |  | Image |  | http://project.legrand.ru/legrand/images/407/407268-3.jpg |  | Image |  | http://project.legrand.ru/legrand/images/407/407268-4.jpg | [61 empty] | Автоматический выключатель DX³-E 6000 - 6 кА - тип характеристики C - 1П - 230/400 В~ - 50 А - 1 модуль | Польша | 1 | 50 А | 230 В | 6 кА | 6 кА | 3 | 0 | IP20 | C | 1
Модульное оборудование | Автоматические выключатели | SER049 | Серия DX3 Legrand | 407269 | Авт.выкл.DX3-E C63 1П 6000/6kA | 697.67 | 223 | 10 | ШТ | Add. file | Коммерческие страницы | http://e-catalogue.legrand.ru/upload/files/DC184_170.pdf |  | Add. file | Сертификаты | http://e-catalogue.legrand.ru/upload/sertificates/B00259.pdf |  | Add. file | Сертификаты | http://e-catalogue.legrand.ru/upload/sertificates/TC-B00417.pdf |  | Add. file | Технические страницы | http://e-catalogue.legrand.ru/upload/files/DC184_190-191.pdf |  | Add. file | Технические страницы | http://e-catalogue.legrand.ru/upload/files/DC184_192-193.pdf |  | Add. file | Инструкции | http://e-catalogue.legrand.ru/upload/files/F01693RU-00.pdf |  | Group file | Каталог | http://legrand.ru/upload/upfails/broshyri/DC200_DX3.pdf |  | Group file | Видеоролик внеш. | https://www.youtube.com/watch?v=wBf4YeM8eNc |  | Group file | Баннер | http://legrand.ru/press/corporate-identity/bannerpart/#goto-power-protection-commutation-dx3-tx3 |  | Image | 3000 | http://project.legrand.ru/legrand/images/407/407269-1.jpg |  | Image |  | http://project.legrand.ru/legrand/images/407/407269-2.jpg |  | Image |  | http://project.legrand.ru/legrand/images/407/407269-3.jpg |  | Image |  | http://project.legrand.ru/legrand/images/407/407269-4.jpg | [61 empty] | Автоматический выключатель DX³-E 6000 - 6 кА - тип характеристики C - 1П - 230/400 В~ - 63 А - 1 модуль | Польша | 1 | 63 А | 230 В | 6 кА | 6 кА | 3 | 0 | IP20 | C | 1
Модульное оборудование | Автоматические выключатели | SER049 | Серия DX3 Legrand | 407274 | Авт.выкл.DX3-E C6 2П 6000/6kA | 1076.22 | 223 | 1 | ШТ | Add. file | Коммерческие страницы | http://e-catalogue.legrand.ru/upload/files/DC184_170.pdf |  | Add. file | Сертификаты | http://e-catalogue.legrand.ru/upload/sertificates/B00259.pdf |  | Add. file | Сертификаты | http://e-catalogue.legrand.ru/upload/sertificates/TC-B00417.pdf |  | Add. file | Технические страницы | http://e-catalogue.legrand.ru/upload/files/DC184_190-191.pdf |  | Add. file | Технические страницы | http://e-catalogue.legrand.ru/upload/files/DC184_192-193.pdf |  | Add. file | Инструкции | http://e-catalogue.legrand.ru/upload/files/F01693RU-00.pdf |  | Group file | Каталог | http://legrand.ru/upload/upfails/broshyri/DC200_DX3.pdf |  | Group file | Видеоролик внеш. | https://www.youtube.com/watch?v=wBf4YeM8eNc |  | Group file | Баннер | http://legrand.ru/press/corporate-identity/bannerpart/#goto-power-protection-commutation-dx3-tx3 |  | Image | 3000 | http://project.legrand.ru/legrand/images/407/407274-1.jpg |  | Image |  | http://project.legrand.ru/legrand/images/407/407274-2.jpg |  | Image |  | http://project.legrand.ru/legrand/images/407/407274-3.jpg |  | Image |  | http://project.legrand.ru/legrand/images/407/407274-4.jpg |  | Image |  | http://project.legrand.ru/legrand/images/407/407274-5.jpg | [57 empty] | Автоматический выключатель DX³-E 6000 - 6 кА - тип характеристики C - 2П - 230/400 В~ - 6 А - 2 модуля | Италия | 2 | 6 А | 400 В | 6 кА | 6 кА | 3 | 0 | IP20 | C | 2
Модульное оборудование | Автоматические выключатели | SER049 | Серия DX3 Legrand | 407275 | Авт.выкл.DX3-E C10 2П 6000/6kA | 891.91 | 223 | 1 | ШТ | Add. file | Коммерческие страницы | http://e-catalogue.legrand.ru/upload/files/DC184_170.pdf |  | Add. file | Сертификаты | http://e-catalogue.legrand.ru/upload/sertificates/B00259.pdf |  | Add. file | Сертификаты | http://e-catalogue.legrand.ru/upload/sertificates/TC-B00417.pdf |  | Add. file | Технические страницы | http://e-catalogue.legrand.ru/upload/files/DC184_190-191.pdf |  | Add. file | Технические страницы | http://e-catalogue.legrand.ru/upload/files/DC184_192-193.pdf |  | Add. file | Инструкции | http://e-catalogue.legrand.ru/upload/files/F01693RU-00.pdf |  | Group file | Каталог | http://legrand.ru/upload/upfails/broshyri/DC200_DX3.pdf |  | Group file | Видеоролик внеш. | https://www.youtube.com/watch?v=wBf4YeM8eNc |  | Group file | Баннер | http://legrand.ru/press/corporate-identity/bannerpart/#goto-power-protection-commutation-dx3-tx3 |  | Image | 3000 | http://project.legrand.ru/legrand/images/407/407275-1.jpg |  | Image |  | http://project.legrand.ru/legrand/images/407/407275-2.jpg |  | Image |  | http://project.legrand.ru/legrand/images/407/407275-3.jpg |  | Image |  | http://project.legrand.ru/legrand/images/407/407275-4.jpg |  | Image |  | http://project.legrand.ru/legrand/images/407/407275-5.jpg | [57 empty] | Автоматический выключатель DX³-E 6000 - 6 кА - тип характеристики C - 2П - 230/400 В~ - 10 А - 2 модуля | Италия | 2 | 10 А | 400 В | 6 кА | 6 кА | 3 | 0 | IP20 | C | 2
Модульное оборудование | Автоматические выключатели | SER049 | Серия DX3 Legrand | 407277 | Авт.выкл.DX3-E C16 2П 6000/6kA | 852.3 | 223 | 1 | ШТ | Add. file | Коммерческие страницы | http://e-catalogue.legrand.ru/upload/files/DC184_170.pdf |  | Add. file | Сертификаты | http://e-catalogue.legrand.ru/upload/sertificates/B00259.pdf |  | Add. file | Сертификаты | http://e-catalogue.legrand.ru/upload/sertificates/TC-B00417.pdf |  | Add. file | Технические страницы | http://e-catalogue.legrand.ru/upload/files/DC184_190-191.pdf |  | Add. file | Технические страницы | http://e-catalogue.legrand.ru/upload/files/DC184_192-193.pdf |  | Add. file | Инструкции | http://e-catalogue.legrand.ru/upload/files/F01693RU-00.pdf |  | Group file | Каталог | http://legrand.ru/upload/upfails/broshyri/DC200_DX3.pdf |  | Group file | Видеоролик внеш. | https://www.youtube.com/watch?v=wBf4YeM8eNc |  | Group file | Баннер | http://legrand.ru/press/corporate-identity/bannerpart/#goto-power-protection-commutation-dx3-tx3 |  | Image | 3000 | http://project.legrand.ru/legrand/images/407/407277-1.jpg |  | Image |  | http://project.legrand.ru/legrand/images/407/407277-2.jpg |  | Image |  | http://project.legrand.ru/legrand/images/407/407277-4.jpg |  | Image |  | http://project.legrand.ru/legrand/images/407/407277-5.jpg |  | Image |  | http://project.legrand.ru/legrand/images/407/407277-6.jpg | [57 empty] | Автоматический выключатель DX³-E 6000 - 6 кА - тип характеристики C - 2П - 230/400 В~ - 16 А - 2 модуля | Италия | 2 | 16 А | 400 В | 6 кА | 6 кА | 3 | 0 | IP20 | C | 2
Модульное оборудование | Автоматические выключатели | SER049 | Серия DX3 Legrand | 407278 | Авт.выкл.DX3-E C20 2П 6000/6kA | 916.45 | 223 | 1 | ШТ | Add. file | Коммерческие страницы | http://e-catalogue.legrand.ru/upload/files/DC184_170.pdf |  | Add. file | Сертификаты | http://e-catalogue.legrand.ru/upload/sertificates/B00259.pdf |  | Add. file | Сертификаты | http://e-catalogue.legrand.ru/upload/sertificates/TC-B00417.pdf |  | Add. file | Технические страницы | http://e-catalogue.legrand.ru/upload/files/DC184_190-191.pdf |  | Add. file | Технические страницы | http://e-catalogue.legrand.ru/upload/files/DC184_192-193.pdf |  | Add. file | Инструкции | http://e-catalogue.legrand.ru/upload/files/F01693RU-00.pdf |  | Group file | Каталог | http://legrand.ru/upload/upfails/broshyri/DC200_DX3.pdf |  | Group file | Видеоролик внеш. | https://www.youtube.com/watch?v=wBf4YeM8eNc |  | Group file | Баннер | http://legrand.ru/press/corporate-identity/bannerpart/#goto-power-protection-commutation-dx3-tx3 |  | Image | 3000 | http://project.legrand.ru/legrand/images/407/407278-1.jpg |  | Image |  | http://project.legrand.ru/legrand/images/407/407278-2.jpg |  | Image |  | http://project.legrand.ru/legrand/images/407/407278-3.jpg |  | Image |  | http://project.legrand.ru/legrand/images/407/407278-4.jpg |  | Image |  | http://project.legrand.ru/legrand/images/407/407278-5.jpg | [57 empty] | Автоматический выключатель DX³-E 6000 - 6 кА - тип характеристики C - 2П - 230/400 В~ - 20 А - 2 модуля | Италия | 2 | 20 А | 400 В | 6 кА | 6 кА | 3 | 0 | IP20 | C | 2
Модульное оборудование | Автоматические выключатели | SER049 | Серия DX3 Legrand | 407279 | Авт.выкл.DX3-E C25 2П 6000/6kA | 847.3 | 223 | 1 | ШТ | Add. file | Коммерческие страницы | http://e-catalogue.legrand.ru/upload/files/DC184_170.pdf |  | Add. file | Сертификаты | http://e-catalogue.legrand.ru/upload/sertificates/B00259.pdf |  | Add. file | Сертификаты | http://e-catalogue.legrand.ru/upload/sertificates/TC-B00417.pdf |  | Add. file | Технические страницы | http://e-catalogue.legrand.ru/upload/files/DC184_190-191.pdf |  | Add. file | Технические страницы | http://e-catalogue.legrand.ru/upload/files/DC184_192-193.pdf |  | Add. file | Инструкции | http://e-catalogue.legrand.ru/upload/files/F01693RU-00.pdf |  | Group file | Каталог | http://legrand.ru/upload/upfails/broshyri/DC200_DX3.pdf |  | Group file | Видеоролик внеш. | https://www.youtube.com/watch?v=wBf4YeM8eNc |  | Group file | Баннер | http://legrand.ru/press/corporate-identity/bannerpart/#goto-power-protection-commutation-dx3-tx3 |  | Image | 3000 | http://project.legrand.ru/legrand/images/407/407279-1.jpg |  | Image |  | http://project.legrand.ru/legrand/images/407/407279-2.jpg |  | Image |  | http://project.legrand.ru/legrand/images/407/407279-3.jpg |  | Image |  | http://project.legrand.ru/legrand/images/407/407279-4.jpg |  | Image |  | http://project.legrand.ru/legrand/images/407/407279-5.jpg | [57 empty] | Автоматический выключатель DX³-E 6000 - 6 кА - тип характеристики C - 2П - 230/400 В~ - 25 А - 2 модуля | Польша | 2 | 25 А | 400 В | 6 кА | 6 кА | 3 | 0 | IP20 | C | 2
Модульное оборудование | Автоматические выключатели | SER049 | Серия DX3 Legrand | 407280 | Авт.выкл.DX3-E C32 2П 6000/6kA | 974.76 | 223 | 1 | ШТ | Add. file | Коммерческие страницы | http://e-catalogue.legrand.ru/upload/files/DC184_170.pdf |  | Add. file | Сертификаты | http://e-catalogue.legrand.ru/upload/sertificates/B00259.pdf |  | Add. file | Сертификаты | http://e-catalogue.legrand.ru/upload/sertificates/TC-B00417.pdf |  | Add. file | Технические страницы | http://e-catalogue.legrand.ru/upload/files/DC184_190-191.pdf |  | Add. file | Технические страницы | http://e-catalogue.legrand.ru/upload/files/DC184_192-193.pdf |  | Add. file | Инструкции | http://e-catalogue.legrand.ru/upload/files/F01693RU-00.pdf |  | Group file | Каталог | http://legrand.ru/upload/upfails/broshyri/DC200_DX3.pdf |  | Group file | Видеоролик внеш. | https://www.youtube.com/watch?v=wBf4YeM8eNc |  | Group file | Баннер | http://legrand.ru/press/corporate-identity/bannerpart/#goto-power-protection-commutation-dx3-tx3 |  | Image | 3000 | http://project.legrand.ru/legrand/images/407/407280-1.jpg |  | Image |  | http://project.legrand.ru/legrand/images/407/407280-2.jpg |  | Image |  | http://project.legrand.ru/legrand/images/407/407280-3.jpg |  | Image |  | http://project.legrand.ru/legrand/images/407/407280-4.jpg |  | Image |  | http://project.legrand.ru/legrand/images/407/407280-5.jpg | [57 empty] | Автоматический выключатель DX³-E 6000 - 6 кА - тип характеристики C - 2П - 230/400 В~ - 32 А - 2 модуля | Италия | 2 | 32 А | 400 В | 6 кА | 6 кА | 3 | 0 | IP20 | C | 2
Модульное оборудование | Автоматические выключатели | SER049 | Серия DX3 Legrand | 407281 | Авт.выкл.DX3-E C40 2П 6000/6kA | 1280.99 | 223 | 1 | ШТ | Add. file | Коммерческие страницы | http://e-catalogue.legrand.ru/upload/files/DC184_170.pdf |  | Add. file | Сертификаты | http://e-catalogue.legrand.ru/upload/sertificates/B00259.pdf |  | Add. file | Сертификаты | http://e-catalogue.legrand.ru/upload/sertificates/TC-B00417.pdf |  | Add. file | Технические страницы | http://e-catalogue.legrand.ru/upload/files/DC184_190-191.pdf |  | Add. file | Технические страницы | http://e-catalogue.legrand.ru/upload/files/DC184_192-193.pdf |  | Add. file | Инструкции | http://e-catalogue.legrand.ru/upload/files/F01693RU-00.pdf |  | Group file | Каталог | http://legrand.ru/upload/upfails/broshyri/DC200_DX3.pdf |  | Group file | Видеоролик внеш. | https://www.youtube.com/watch?v=wBf4YeM8eNc |  | Group file | Баннер | http://legrand.ru/press/corporate-identity/bannerpart/#goto-power-protection-commutation-dx3-tx3 |  | Image | 3000 | http://project.legrand.ru/legrand/images/407/407281-1.jpg |  | Image |  | http://project.legrand.ru/legrand/images/407/407281-2.jpg |  | Image |  | http://project.legrand.ru/legrand/images/407/407281-3.jpg |  | Image |  | http://project.legrand.ru/legrand/images/407/407281-4.jpg |  | Image |  | http://project.legrand.ru/legrand/images/407/407281-5.jpg | [57 empty] | Автоматический выключатель DX³-E 6000 - 6 кА - тип характеристики C - 2П - 230/400 В~ - 40 А - 2 модуля | Италия | 2 | 40 А | 400 В | 6 кА | 6 кА | 3 | 0 | IP20 | C | 2
Модульное оборудование | Автоматические выключатели | SER049 | Серия DX3 Legrand | 407282 | Авт.выкл.DX3-E C50 2П 6000/6kA | 1810.99 | 223 | 1 | ШТ | Add. file | Коммерческие страницы | http://e-catalogue.legrand.ru/upload/files/DC184_170.pdf |  | Add. file | Сертификаты | http://e-catalogue.legrand.ru/upload/sertificates/B00259.pdf |  | Add. file | Сертификаты | http://e-catalogue.legrand.ru/upload/sertificates/TC-B00417.pdf |  | Add. file | Технические страницы | http://e-catalogue.legrand.ru/upload/files/DC184_190-191.pdf |  | Add. file | Технические страницы | http://e-catalogue.legrand.ru/upload/files/DC184_192-193.pdf |  | Add. file | Инструкции | http://e-catalogue.legrand.ru/upload/files/F01693RU-00.pdf |  | Group file | Каталог | http://legrand.ru/upload/upfails/broshyri/DC200_DX3.pdf |  | Group file | Видеоролик внеш. | https://www.youtube.com/watch?v=wBf4YeM8eNc |  | Group file | Баннер | http://legrand.ru/press/corporate-identity/bannerpart/#goto-power-protection-commutation-dx3-tx3 |  | Image | 3000 | http://project.legrand.ru/legrand/images/407/407282-1.jpg |  | Image |  | http://project.legrand.ru/legrand/images/407/407282-2.jpg |  | Image |  | http://project.legrand.ru/legrand/images/407/407282-3.jpg |  | Image |  | http://project.legrand.ru/legrand/images/407/407282-4.jpg |  | Image |  | http://project.legrand.ru/legrand/images/407/407282-5.jpg | [57 empty] | Автоматический выключатель DX³-E 6000 - 6 кА - тип характеристики C - 2П - 230/400 В~ - 50 А - 2 модуля | Италия | 2 | 50 А | 400 В | 6 кА | 6 кА | 3 | 0 | IP20 | C | 2
Модульное оборудование | Автоматические выключатели | SER049 | Серия DX3 Legrand | 407283 | Авт.выкл.DX3-E C63 2П 6000/6kA | 1788.35 | 223 | 1 | ШТ | Add. file | Коммерческие страницы | http://e-catalogue.legrand.ru/upload/files/DC184_170.pdf |  | Add. file | Сертификаты | http://e-catalogue.legrand.ru/upload/sertificates/B00259.pdf |  | Add. file | Сертификаты | http://e-catalogue.legrand.ru/upload/sertificates/TC-B00417.pdf |  | Add. file | Технические страницы | http://e-catalogue.legrand.ru/upload/files/DC184_190-191.pdf |  | Add. file | Технические страницы | http://e-catalogue.legrand.ru/upload/files/DC184_192-193.pdf |  | Add. file | Инструкции | http://e-catalogue.legrand.ru/upload/files/F01693RU-00.pdf |  | Group file | Каталог | http://legrand.ru/upload/upfails/broshyri/DC200_DX3.pdf |  | Group file | Видеоролик внеш. | https://www.youtube.com/watch?v=wBf4YeM8eNc |  | Group file | Баннер | http://legrand.ru/press/corporate-identity/bannerpart/#goto-power-protection-commutation-dx3-tx3 |  | Image | 3000 | http://project.legrand.ru/legrand/images/407/407283-1.jpg |  | Image |  | http://project.legrand.ru/legrand/images/407/407283-2.jpg |  | Image |  | http://project.legrand.ru/legrand/images/407/407283-3.jpg |  | Image |  | http://project.legrand.ru/legrand/images/407/407283-4.jpg |  | Image |  | http://project.legrand.ru/legrand/images/407/407283-5.jpg | [57 empty] | Автоматический выключатель DX³-E 6000 - 6 кА - тип характеристики C - 2П - 230/400 В~ - 63 А - 2 модуля | Италия | 2 | 63 А | 400 В | 6 кА | 6 кА | 3 | 0 | IP20 | C | 2
Модульное оборудование | Автоматические выключатели | SER049 | Серия DX3 Legrand | 407288 | Авт.выкл.DX3-E C6 3П 6000/6kA | 1689.15 | 223 | 1 | ШТ | Add. file | Коммерческие страницы | http://e-catalogue.legrand.ru/upload/files/DC184_170.pdf |  | Add. file | Сертификаты | http://e-catalogue.legrand.ru/upload/sertificates/B00259.pdf |  | Add. file | Сертификаты | http://e-catalogue.legrand.ru/upload/sertificates/TC-B00417.pdf |  | Add. file | Технические страницы | http://e-catalogue.legrand.ru/upload/files/DC184_190-191.pdf |  | Add. file | Технические страницы | http://e-catalogue.legrand.ru/upload/files/DC184_192-193.pdf |  | Add. file | Инструкции | http://e-catalogue.legrand.ru/upload/files/F01693RU-00.pdf |  | Group file | Каталог | http://legrand.ru/upload/upfails/broshyri/DC200_DX3.pdf |  | Group file | Видеоролик внеш. | https://www.youtube.com/watch?v=wBf4YeM8eNc |  | Group file | Баннер | http://legrand.ru/press/corporate-identity/bannerpart/#goto-power-protection-commutation-dx3-tx3 |  | Image | 3000 | http://project.legrand.ru/legrand/images/407/407288-1.jpg |  | Image |  | http://project.legrand.ru/legrand/images/407/407288-2.jpg |  | Image |  | http://project.legrand.ru/legrand/images/407/407288-3.jpg |  | Image |  | http://project.legrand.ru/legrand/images/407/407288-4.jpg |  | Image |  | http://project.legrand.ru/legrand/images/407/407288-5.jpg | [57 empty] | Автоматический выключатель DX³-E 6000 - 6 кА - тип характеристики C - 3П - 230/400 В~ - 6 А - 3 модуля | Италия | 3 | 6 А | 400 В | 6 кА | 6 кА | 3 | 0 | IP20 | C | 3
Модульное оборудование | Автоматические выключатели | SER049 | Серия DX3 Legrand | 407289 | Авт.выкл.DX3-E C10 3П 6000/6kA | 1339.29 | 223 | 1 | ШТ | Add. file | Коммерческие страницы | http://e-catalogue.legrand.ru/upload/files/DC184_170.pdf |  | Add. file | Сертификаты | http://e-catalogue.legrand.ru/upload/sertificates/B00259.pdf |  | Add. file | Сертификаты | http://e-catalogue.legrand.ru/upload/sertificates/TC-B00417.pdf |  | Add. file | Технические страницы | http://e-catalogue.legrand.ru/upload/files/DC184_190-191.pdf |  | Add. file | Технические страницы | http://e-catalogue.legrand.ru/upload/files/DC184_192-193.pdf |  | Add. file | Инструкции | http://e-catalogue.legrand.ru/upload/files/F01693RU-00.pdf |  | Group file | Каталог | http://legrand.ru/upload/upfails/broshyri/DC200_DX3.pdf |  | Group file | Видеоролик внеш. | https://www.youtube.com/watch?v=wBf4YeM8eNc |  | Group file | Баннер | http://legrand.ru/press/corporate-identity/bannerpart/#goto-power-protection-commutation-dx3-tx3 |  | Image | 3000 | http://project.legrand.ru/legrand/images/407/407289-1.jpg |  | Image |  | http://project.legrand.ru/legrand/images/407/407289-2.jpg |  | Image |  | http://project.legrand.ru/legrand/images/407/407289-3.jpg |  | Image |  | http://project.legrand.ru/legrand/images/407/407289-4.jpg |  | Image |  | http://project.legrand.ru/legrand/images/407/407289-5.jpg | [57 empty] | Автоматический выключатель DX³-E 6000 - 6 кА - тип характеристики C - 3П - 230/400 В~ - 10 А - 3 модуля | Италия | 3 | 10 А | 400 В | 6 кА | 6 кА | 3 | 0 | IP20 | C | 3
Модульное оборудование | Автоматические выключатели | SER049 | Серия DX3 Legrand | 407291 | Авт.выкл.DX3-E C16 3П 6000/6kA | 1279.83 | 223 | 1 | ШТ | Add. file | Коммерческие страницы | http://e-catalogue.legrand.ru/upload/files/DC184_170.pdf |  | Add. file | Сертификаты | http://e-catalogue.legrand.ru/upload/sertificates/B00259.pdf |  | Add. file | Сертификаты | http://e-catalogue.legrand.ru/upload/sertificates/TC-B00417.pdf |  | Add. file | Технические страницы | http://e-catalogue.legrand.ru/upload/files/DC184_190-191.pdf |  | Add. file | Технические страницы | http://e-catalogue.legrand.ru/upload/files/DC184_192-193.pdf |  | Add. file | Инструкции | http://e-catalogue.legrand.ru/upload/files/F01693RU-00.pdf |  | Group file | Каталог | http://legrand.ru/upload/upfails/broshyri/DC200_DX3.pdf |  | Group file | Видеоролик внеш. | https://www.youtube.com/watch?v=wBf4YeM8eNc |  | Group file | Баннер | http://legrand.ru/press/corporate-identity/bannerpart/#goto-power-protection-commutation-dx3-tx3 |  | Image | 3000 | http://project.legrand.ru/legrand/images/407/407291-1.jpg |  | Image |  | http://project.legrand.ru/legrand/images/407/407291-2.jpg |  | Image |  | http://project.legrand.ru/legrand/images/407/407291-3.jpg |  | Image |  | http://project.legrand.ru/legrand/images/407/407291-4.jpg |  | Image |  | http://project.legrand.ru/legrand/images/407/407291-5.jpg |  | Image |  | http://project.legrand.ru/legrand/images/407/407291-6.jpg | [53 empty] | Автоматический выключатель DX³-E 6000 - 6 кА - тип характеристики C - 3П - 230/400 В~ - 16 А - 3 модуля | Польша | 3 | 16 А | 400 В | 6 кА | 6 кА | 3 | 0 | IP20 | C | 3
Модульное оборудование | Автоматические выключатели | SER049 | Серия DX3 Legrand | 407292 | Авт.выкл.DX3-E C20 3П 6000/6kA | 1279.83 | 223 | 1 | ШТ | Add. file | Коммерческие страницы | http://e-catalogue.legrand.ru/upload/files/DC184_170.pdf |  | Add. file | Сертификаты | http://e-catalogue.legrand.ru/upload/sertificates/B00259.pdf |  | Add. file | Сертификаты | http://e-catalogue.legrand.ru/upload/sertificates/TC-B00417.pdf |  | Add. file | Технические страницы | http://e-catalogue.legrand.ru/upload/files/DC184_190-191.pdf |  | Add. file | Технические страницы | http://e-catalogue.legrand.ru/upload/files/DC184_192-193.pdf |  | Add. file | Инструкции | http://e-catalogue.legrand.ru/upload/files/F01693RU-00.pdf |  | Group file | Каталог | http://legrand.ru/upload/upfails/broshyri/DC200_DX3.pdf |  | Group file | Видеоролик внеш. | https://www.youtube.com/watch?v=wBf4YeM8eNc |  | Group file | Баннер | http://legrand.ru/press/corporate-identity/bannerpart/#goto-power-protection-commutation-dx3-tx3 |  | Image | 3000 | http://project.legrand.ru/legrand/images/407/407292-1.jpg |  | Image |  | http://project.legrand.ru/legrand/images/407/407292-2.jpg |  | Image |  | http://project.legrand.ru/legrand/images/407/407292-3.jpg |  | Image |  | http://project.legrand.ru/legrand/images/407/407292-4.jpg |  | Image |  | http://project.legrand.ru/legrand/images/407/407292-5.jpg | [57 empty] | Автоматический выключатель DX³-E 6000 - 6 кА - тип характеристики C - 3П - 230/400 В~ - 20 А - 3 модуля | Италия | 3 | 20 А | 400 В | 6 кА | 6 кА | 3 | 0 | IP20 | C | 3
Модульное оборудование | Автоматические выключатели | SER049 | Серия DX3 Legrand | 407293 | Авт.выкл.DX3-E C25 3П 6000/6kA | 1245.54 | 223 | 1 | ШТ | Add. file | Коммерческие страницы | http://e-catalogue.legrand.ru/upload/files/DC184_170.pdf |  | Add. file | Сертификаты | http://e-catalogue.legrand.ru/upload/sertificates/B00259.pdf |  | Add. file | Сертификаты | http://e-catalogue.legrand.ru/upload/sertificates/TC-B00417.pdf |  | Add. file | Технические страницы | http://e-catalogue.legrand.ru/upload/files/DC184_190-191.pdf |  | Add. file | Технические страницы | http://e-catalogue.legrand.ru/upload/files/DC184_192-193.pdf |  | Add. file | Инструкции | http://e-catalogue.legrand.ru/upload/files/F01693RU-00.pdf |  | Group file | Каталог | http://legrand.ru/upload/upfails/broshyri/DC200_DX3.pdf |  | Group file | Видеоролик внеш. | https://www.youtube.com/watch?v=wBf4YeM8eNc |  | Group file | Баннер | http://legrand.ru/press/corporate-identity/bannerpart/#goto-power-protection-commutation-dx3-tx3 |  | Image | 3000 | http://project.legrand.ru/legrand/images/407/407293-1.jpg |  | Image |  | http://project.legrand.ru/legrand/images/407/407293-2.jpg |  | Image |  | http://project.legrand.ru/legrand/images/407/407293-3.jpg |  | Image |  | http://project.legrand.ru/legrand/images/407/407293-4.jpg |  | Image |  | http://project.legrand.ru/legrand/images/407/407293-5.jpg | [57 empty] | Автоматический выключатель DX³-E 6000 - 6 кА - тип характеристики C - 3П - 230/400 В~ - 25 А - 3 модуля | Польша | 3 | 25 А | 400 В | 6 кА | 6 кА | 3 | 0 | IP20 | C | 3
Модульное оборудование | Автоматические выключатели | SER049 | Серия DX3 Legrand | 407294 | Авт.выкл.DX3-E C32 3П 6000/6kA | 1654.03 | 223 | 1 | ШТ | Add. file | Коммерческие страницы | http://e-catalogue.legrand.ru/upload/files/DC184_170.pdf |  | Add. file | Сертификаты | http://e-catalogue.legrand.ru/upload/sertificates/B00259.pdf |  | Add. file | Сертификаты | http://e-catalogue.legrand.ru/upload/sertificates/TC-B00417.pdf |  | Add. file | Технические страницы | http://e-catalogue.legrand.ru/upload/files/DC184_190-191.pdf |  | Add. file | Технические страницы | http://e-catalogue.legrand.ru/upload/files/DC184_192-193.pdf |  | Add. file | Инструкции | http://e-catalogue.legrand.ru/upload/files/F01693RU-00.pdf |  | Group file | Каталог | http://legrand.ru/upload/upfails/broshyri/DC200_DX3.pdf |  | Group file | Видеоролик внеш. | https://www.youtube.com/watch?v=wBf4YeM8eNc |  | Group file | Баннер | http://legrand.ru/press/corporate-identity/bannerpart/#goto-power-protection-commutation-dx3-tx3 |  | Image | 3000 | http://project.legrand.ru/legrand/images/407/407294-1.jpg |  | Image |  | http://project.legrand.ru/legrand/images/407/407294-2.jpg |  | Image |  | http://project.legrand.ru/legrand/images/407/407294-3.jpg |  | Image |  | http://project.legrand.ru/legrand/images/407/407294-4.jpg |  | Image |  | http://project.legrand.ru/legrand/images/407/407294-5.jpg | [57 empty] | Автоматический выключатель DX³-E 6000 - 6 кА - тип характеристики C - 3П - 230/400 В~ - 32 А - 3 модуля | Польша | 3 | 32 А | 400 В | 6 кА | 6 кА | 3 | 0 | IP20 | C | 3
Модульное оборудование | Автоматические выключатели | SER049 | Серия DX3 Legrand | 407295 | Авт.выкл.DX3-E C40 3П 6000/6kA | 1853.56 | 223 | 1 | ШТ | Add. file | Коммерческие страницы | http://e-catalogue.legrand.ru/upload/files/DC184_170.pdf |  | Add. file | Сертификаты | http://e-catalogue.legrand.ru/upload/sertificates/B00259.pdf |  | Add. file | Сертификаты | http://e-catalogue.legrand.ru/upload/sertificates/TC-B00417.pdf |  | Add. file | Технические страницы | http://e-catalogue.legrand.ru/upload/files/DC184_190-191.pdf |  | Add. file | Технические страницы | http://e-catalogue.legrand.ru/upload/files/DC184_192-193.pdf |  | Add. file | Инструкции | http://e-catalogue.legrand.ru/upload/files/F01693RU-00.pdf |  | Group file | Каталог | http://legrand.ru/upload/upfails/broshyri/DC200_DX3.pdf |  | Group file | Видеоролик внеш. | https://www.youtube.com/watch?v=wBf4YeM8eNc |  | Group file | Баннер | http://legrand.ru/press/corporate-identity/bannerpart/#goto-power-protection-commutation-dx3-tx3 |  | Image | 3000 | http://project.legrand.ru/legrand/images/407/407295-1.jpg |  | Image |  | http://project.legrand.ru/legrand/images/407/407295-2.jpg |  | Image |  | http://project.legrand.ru/legrand/images/407/407295-3.jpg |  | Image |  | http://project.legrand.ru/legrand/images/407/407295-4.jpg |  | Image |  | http://project.legrand.ru/legrand/images/407/407295-5.jpg | [57 empty] | Автоматический выключатель DX³-E 6000 - 6 кА - тип характеристики C - 3П - 230/400 В~ - 40 А - 3 модуля | Польша | 3 | 40 А | 400 В | 6 кА | 6 кА | 3 | 0 | IP20 | C | 3
Модульное оборудование | Автоматические выключатели | SER049 | Серия DX3 Legrand | 407296 | Авт.выкл.DX3-E C50 3П 6000/6kA | 2280.29 | 223 | 1 | ШТ | Add. file | Коммерческие страницы | http://e-catalogue.legrand.ru/upload/files/DC184_170.pdf |  | Add. file | Сертификаты | http://e-catalogue.legrand.ru/upload/sertificates/B00259.pdf |  | Add. file | Сертификаты | http://e-catalogue.legrand.ru/upload/sertificates/TC-B00417.pdf |  | Add. file | Технические страницы | http://e-catalogue.legrand.ru/upload/files/DC184_190-191.pdf |  | Add. file | Технические страницы | http://e-catalogue.legrand.ru/upload/files/DC184_192-193.pdf |  | Add. file | Инструкции | http://e-catalogue.legrand.ru/upload/files/F01693RU-00.pdf |  | Group file | Каталог | http://legrand.ru/upload/upfails/broshyri/DC200_DX3.pdf |  | Group file | Видеоролик внеш. | https://www.youtube.com/watch?v=wBf4YeM8eNc |  | Group file | Баннер | http://legrand.ru/press/corporate-identity/bannerpart/#goto-power-protection-commutation-dx3-tx3 |  | Image | 3000 | http://project.legrand.ru/legrand/images/407/407296-1.jpg |  | Image |  | http://project.legrand.ru/legrand/images/407/407296-2.jpg |  | Image |  | http://project.legrand.ru/legrand/images/407/407296-3.jpg |  | Image |  | http://project.legrand.ru/legrand/images/407/407296-4.jpg |  | Image |  | http://project.legrand.ru/legrand/images/407/407296-5.jpg | [57 empty] | Автоматический выключатель DX³-E 6000 - 6 кА - тип характеристики C - 3П - 230/400 В~ - 50 А - 3 модуля | Италия | 3 | 50 А | 400 В | 6 кА | 6 кА | 3 | 0 | IP20 | C | 3
Модульное оборудование | Автоматические выключатели | SER049 | Серия DX3 Legrand | 407297 | Авт.выкл.DX3-E C63 3П 6000/6kA | 2220.6 | 223 | 1 | ШТ | Add. file | Коммерческие страницы | http://e-catalogue.legrand.ru/upload/files/DC184_170.pdf |  | Add. file | Сертификаты | http://e-catalogue.legrand.ru/upload/sertificates/B00259.pdf |  | Add. file | Сертификаты | http://e-catalogue.legrand.ru/upload/sertificates/TC-B00417.pdf |  | Add. file | Технические страницы | http://e-catalogue.legrand.ru/upload/files/DC184_190-191.pdf |  | Add. file | Технические страницы | http://e-catalogue.legrand.ru/upload/files/DC184_192-193.pdf |  | Add. file | Инструкции | http://e-catalogue.legrand.ru/upload/files/F01693RU-00.pdf |  | Group file | Каталог | http://legrand.ru/upload/upfails/broshyri/DC200_DX3.pdf |  | Group file | Видеоролик внеш. | https://www.youtube.com/watch?v=wBf4YeM8eNc |  | Group file | Баннер | http://legrand.ru/press/corporate-identity/bannerpart/#goto-power-protection-commutation-dx3-tx3 |  | Image | 3000 | http://project.legrand.ru/legrand/images/407/407297-1.jpg |  | Image |  | http://project.legrand.ru/legrand/images/407/407297-2.jpg |  | Image |  | http://project.legrand.ru/legrand/images/407/407297-3.jpg |  | Image |  | http://project.legrand.ru/legrand/images/407/407297-4.jpg |  | Image |  | http://project.legrand.ru/legrand/images/407/407297-5.jpg | [57 empty] | Автоматический выключатель DX³-E 6000 - 6 кА - тип характеристики C - 3П - 230/400 В~ - 63 А - 3 модуля | Польша | 3 | 63 А | 400 В | 6 кА | 6 кА | 3 | 0 | IP20 | C | 3
Модульное оборудование | Автоматические выключатели | SER049 | Серия DX3 Legrand | 407305 | Авт.выкл.DX3-E C16 4П 6000/6kA | 1955.61 | 223 | 1 | ШТ | Add. file | Коммерческие страницы | http://e-catalogue.legrand.ru/upload/files/DC184_170.pdf |  | Add. file | Сертификаты | http://e-catalogue.legrand.ru/upload/sertificates/B00259.pdf |  | Add. file | Сертификаты | http://e-catalogue.legrand.ru/upload/sertificates/TC-B00417.pdf |  | Add. file | Технические страницы | http://e-catalogue.legrand.ru/upload/files/DC184_190-191.pdf |  | Add. file | Технические страницы | http://e-catalogue.legrand.ru/upload/files/DC184_192-193.pdf |  | Add. file | Инструкции | http://e-catalogue.legrand.ru/upload/files/F01693RU-00.pdf |  | Group file | Каталог | http://legrand.ru/upload/upfails/broshyri/DC200_DX3.pdf |  | Group file | Видеоролик внеш. | https://www.youtube.com/watch?v=wBf4YeM8eNc |  | Group file | Баннер | http://legrand.ru/press/corporate-identity/bannerpart/#goto-power-protection-commutation-dx3-tx3 |  | Image | 3000 | http://project.legrand.ru/legrand/images/407/407305-1.jpg |  | Image |  | http://project.legrand.ru/legrand/images/407/407305-2.jpg |  | Image |  | http://project.legrand.ru/legrand/images/407/407305-3.jpg |  | Image |  | http://project.legrand.ru/legrand/images/407/407305-4.jpg |  | Image |  | http://project.legrand.ru/legrand/images/407/407305-5.jpg | [57 empty] | Автоматический выключатель DX³-E 6000 - 6 кА - тип характеристики C - 4П - 230/400 В~ - 16 А - 4 модуля | Италия | 4 | 16 А | 400 В | 6 кА | 6 кА | 3 | 0 | IP20 | C | 4
Модульное оборудование | Автоматические выключатели | SER049 | Серия DX3 Legrand | 407306 | Авт.выкл.DX3-E C20 4П 6000/6kA | 1955.61 | 223 | 1 | ШТ | Add. file | Коммерческие страницы | http://e-catalogue.legrand.ru/upload/files/DC184_170.pdf |  | Add. file | Сертификаты | http://e-catalogue.legrand.ru/upload/sertificates/B00259.pdf |  | Add. file | Сертификаты | http://e-catalogue.legrand.ru/upload/sertificates/TC-B00417.pdf |  | Add. file | Технические страницы | http://e-catalogue.legrand.ru/upload/files/DC184_190-191.pdf |  | Add. file | Технические страницы | http://e-catalogue.legrand.ru/upload/files/DC184_192-193.pdf |  | Add. file | Инструкции | http://e-catalogue.legrand.ru/upload/files/F01693RU-00.pdf |  | Group file | Каталог | http://legrand.ru/upload/upfails/broshyri/DC200_DX3.pdf |  | Group file | Видеоролик внеш. | https://www.youtube.com/watch?v=wBf4YeM8eNc |  | Group file | Баннер | http://legrand.ru/press/corporate-identity/bannerpart/#goto-power-protection-commutation-dx3-tx3 |  | Image | 3000 | http://project.legrand.ru/legrand/images/407/407306-1.jpg |  | Image |  | http://project.legrand.ru/legrand/images/407/407306-2.jpg |  | Image |  | http://project.legrand.ru/legrand/images/407/407306-3.jpg |  | Image |  | http://project.legrand.ru/legrand/images/407/407306-4.jpg |  | Image |  | http://project.legrand.ru/legrand/images/407/407306-5.jpg | [57 empty] | Автоматический выключатель DX³-E 6000 - 6 кА - тип характеристики C - 4П - 230/400 В~ - 20 А - 4 модуля | Италия | 4 | 20 А | 400 В | 6 кА | 6 кА | 3 | 0 | IP20 | C | 4
Модульное оборудование | Автоматические выключатели | SER049 | Серия DX3 Legrand | 407307 | Авт.выкл.DX3-E C25 4П 6000/6kA | 1903.23 | 223 | 1 | ШТ | Add. file | Коммерческие страницы | http://e-catalogue.legrand.ru/upload/files/DC184_170.pdf |  | Add. file | Сертификаты | http://e-catalogue.legrand.ru/upload/sertificates/B00259.pdf |  | Add. file | Сертификаты | http://e-catalogue.legrand.ru/upload/sertificates/TC-B00417.pdf |  | Add. file | Технические страницы | http://e-catalogue.legrand.ru/upload/files/DC184_190-191.pdf |  | Add. file | Технические страницы | http://e-catalogue.legrand.ru/upload/files/DC184_192-193.pdf |  | Add. file | Инструкции | http://e-catalogue.legrand.ru/upload/files/F01693RU-00.pdf |  | Group file | Каталог | http://legrand.ru/upload/upfails/broshyri/DC200_DX3.pdf |  | Group file | Видеоролик внеш. | https://www.youtube.com/watch?v=wBf4YeM8eNc |  | Group file | Баннер | http://legrand.ru/press/corporate-identity/bannerpart/#goto-power-protection-commutation-dx3-tx3 |  | Image | 3000 | http://project.legrand.ru/legrand/images/407/407307-1.jpg |  | Image |  | http://project.legrand.ru/legrand/images/407/407307-2.jpg |  | Image |  | http://project.legrand.ru/legrand/images/407/407307-3.jpg |  | Image |  | http://project.legrand.ru/legrand/images/407/407307-4.jpg |  | Image |  | http://project.legrand.ru/legrand/images/407/407307-5.jpg | [57 empty] | Автоматический выключатель DX³-E 6000 - 6 кА - тип характеристики C - 4П - 230/400 В~ - 25 А - 4 модуля | Италия | 4 | 25 А | 400 В | 6 кА | 6 кА | 3 | 0 | IP20 | C | 4
Модульное оборудование | Автоматические выключатели | SER049 | Серия DX3 Legrand | 407308 | Авт.выкл.DX3-E C32 4П 6000/6kA | 2078.22 | 223 | 1 | ШТ | Add. file | Коммерческие страницы | http://e-catalogue.legrand.ru/upload/files/DC184_170.pdf |  | Add. file | Сертификаты | http://e-catalogue.legrand.ru/upload/sertificates/B00259.pdf |  | Add. file | Сертификаты | http://e-catalogue.legrand.ru/upload/sertificates/TC-B00417.pdf |  | Add. file | Технические страницы | http://e-catalogue.legrand.ru/upload/files/DC184_190-191.pdf |  | Add. file | Технические страницы | http://e-catalogue.legrand.ru/upload/files/DC184_192-193.pdf |  | Add. file | Инструкции | http://e-catalogue.legrand.ru/upload/files/F01693RU-00.pdf |  | Group file | Каталог | http://legrand.ru/upload/upfails/broshyri/DC200_DX3.pdf |  | Group file | Видеоролик внеш. | https://www.youtube.com/watch?v=wBf4YeM8eNc |  | Group file | Баннер | http://legrand.ru/press/corporate-identity/bannerpart/#goto-power-protection-commutation-dx3-tx3 |  | Image | 3000 | http://project.legrand.ru/legrand/images/407/407308-1.jpg |  | Image |  | http://project.legrand.ru/legrand/images/407/407308-2.jpg |  | Image |  | http://project.legrand.ru/legrand/images/407/407308-3.jpg |  | Image |  | http://project.legrand.ru/legrand/images/407/407308-4.jpg |  | Image |  | http://project.legrand.ru/legrand/images/407/407308-5.jpg | [57 empty] | Автоматический выключатель DX³-E 6000 - 6 кА - тип характеристики C - 4П - 230/400 В~ - 32 А - 4 модуля | Италия | 4 | 32 А | 400 В | 6 кА | 6 кА | 3 | 0 | IP20 | C | 4
Модульное оборудование | Автоматические выключатели | SER049 | Серия DX3 Legrand | 407309 | Авт.выкл.DX3-E C40 4П 6000/6kA | 2206.95 | 223 | 1 | ШТ | Add. file | Коммерческие страницы | http://e-catalogue.legrand.ru/upload/files/DC184_170.pdf |  | Add. file | Сертификаты | http://e-catalogue.legrand.ru/upload/sertificates/B00259.pdf |  | Add. file | Сертификаты | http://e-catalogue.legrand.ru/upload/sertificates/TC-B00417.pdf |  | Add. file | Технические страницы | http://e-catalogue.legrand.ru/upload/files/DC184_190-191.pdf |  | Add. file | Технические страницы | http://e-catalogue.legrand.ru/upload/files/DC184_192-193.pdf |  | Add. file | Инструкции | http://e-catalogue.legrand.ru/upload/files/F01693RU-00.pdf |  | Group file | Каталог | http://legrand.ru/upload/upfails/broshyri/DC200_DX3.pdf |  | Group file | Видеоролик внеш. | https://www.youtube.com/watch?v=wBf4YeM8eNc |  | Group file | Баннер | http://legrand.ru/press/corporate-identity/bannerpart/#goto-power-protection-commutation-dx3-tx3 |  | Image | 3000 | http://project.legrand.ru/legrand/images/407/407309-1.jpg |  | Image |  | http://project.legrand.ru/legrand/images/407/407309-2.jpg |  | Image |  | http://project.legrand.ru/legrand/images/407/407309-3.jpg |  | Image |  | http://project.legrand.ru/legrand/images/407/407309-4.jpg |  | Image |  | http://project.legrand.ru/legrand/images/407/407309-5.jpg | [57 empty] | Автоматический выключатель DX³-E 6000 - 6 кА - тип характеристики C - 4П - 230/400 В~ - 40 А - 4 модуля | Италия | 4 | 40 А | 400 В | 6 кА | 6 кА | 3 | 0 | IP20 | C | 4
Модульное оборудование | Автоматические выключатели | SER049 | Серия DX3 Legrand | 407310 | Авт.выкл.DX3-E C50 4П 6000/6kA | 3957.67 | 223 | 1 | ШТ | Add. file | Коммерческие страницы | http://e-catalogue.legrand.ru/upload/files/DC184_170.pdf |  | Add. file | Сертификаты | http://e-catalogue.legrand.ru/upload/sertificates/B00259.pdf |  | Add. file | Сертификаты | http://e-catalogue.legrand.ru/upload/sertificates/TC-B00417.pdf |  | Add. file | Технические страницы | http://e-catalogue.legrand.ru/upload/files/DC184_190-191.pdf |  | Add. file | Технические страницы | http://e-catalogue.legrand.ru/upload/files/DC184_192-193.pdf |  | Add. file | Инструкции | http://e-catalogue.legrand.ru/upload/files/F01693RU-00.pdf |  | Group file | Каталог | http://legrand.ru/upload/upfails/broshyri/DC200_DX3.pdf |  | Group file | Видеоролик внеш. | https://www.youtube.com/watch?v=wBf4YeM8eNc |  | Group file | Баннер | http://legrand.ru/press/corporate-identity/bannerpart/#goto-power-protection-commutation-dx3-tx3 |  | Image | 3000 | http://project.legrand.ru/legrand/images/407/407310-1.jpg |  | Image |  | http://project.legrand.ru/legrand/images/407/407310-2.jpg |  | Image |  | http://project.legrand.ru/legrand/images/407/407310-3.jpg |  | Image |  | http://project.legrand.ru/legrand/images/407/407310-4.jpg |  | Image |  | http://project.legrand.ru/legrand/images/407/407310-5.jpg | [57 empty] | Автоматический выключатель DX³-E 6000 - 6 кА - тип характеристики C - 4П - 230/400 В~ - 50 А - 4 модуля | Италия | 4 | 50 А | 400 В | 6 кА | 6 кА | 3 | 0 | IP20 | C | 4
Модульное оборудование | Автоматические выключатели | SER049 | Серия DX3 Legrand | 407311 | Авт.выкл.DX3-E C63 4П 6000/6kA | 3851.83 | 223 | 1 | ШТ | Add. file | Коммерческие страницы | http://e-catalogue.legrand.ru/upload/files/DC184_170.pdf |  | Add. file | Сертификаты | http://e-catalogue.legrand.ru/upload/sertificates/B00259.pdf |  | Add. file | Сертификаты | http://e-catalogue.legrand.ru/upload/sertificates/TC-B00417.pdf |  | Add. file | Технические страницы | http://e-catalogue.legrand.ru/upload/files/DC184_190-191.pdf |  | Add. file | Технические страницы | http://e-catalogue.legrand.ru/upload/files/DC184_192-193.pdf |  | Add. file | Инструкции | http://e-catalogue.legrand.ru/upload/files/F01693RU-00.pdf |  | Group file | Каталог | http://legrand.ru/upload/upfails/broshyri/DC200_DX3.pdf |  | Group file | Видеоролик внеш. | https://www.youtube.com/watch?v=wBf4YeM8eNc |  | Group file | Баннер | http://legrand.ru/press/corporate-identity/bannerpart/#goto-power-protection-commutation-dx3-tx3 |  | Image | 3000 | http://project.legrand.ru/legrand/images/407/407311-1.jpg |  | Image |  | http://project.legrand.ru/legrand/images/407/407311-2.jpg |  | Image |  | http://project.legrand.ru/legrand/images/407/407311-3.jpg |  | Image |  | http://project.legrand.ru/legrand/images/407/407311-4.jpg |  | Image |  | http://project.legrand.ru/legrand/images/407/407311-5.jpg | [57 empty] | Автоматический выключатель DX³-E 6000 - 6 кА - тип характеристики C - 4П - 230/400 В~ - 63 А - 4 модуля | Италия | 4 | 63 А | 400 В | 6 кА | 6 кА | 3 | 0 | IP20 | C | 4
Модульное оборудование | Автоматические выключатели | SER056 | Серия RX3 Legrand | 419661 | Rx3 Авт.Выкл. 4,5ka 6а 1п C | 185.39 | 220 | 12 |  | Group file | Каталог | http://legrand.ru/upload/upfails/broshyri/DC329_RX3-brochure.pdf |  | Group file | Баннер | http://legrand.ru/press/corporate-identity/bannerpart/#goto-power-protection-commutation-rx3 |  | Image |  | http://project.legrand.ru/legrand/images/419/419661-2.jpg |  | Image |  | http://project.legrand.ru/legrand/images/419/419661_3597696.jpg | [97 empty] | RX3 Авт.выключатель 4,5кА 6А 1П C | Россия | 1 | 6 А | 230 В | 4.5 кА | 4.5 кА | 3 | 0 | IP20 | C | 1
Модульное оборудование | Автоматические выключатели | SER056 | Серия RX3 Legrand | 419662 | Rx3 Авт.Выкл. 4,5ka 10а 1п C | 169.08 | 220 | 12 |  | Group file | Каталог | http://legrand.ru/upload/upfails/broshyri/DC329_RX3-brochure.pdf |  | Group file | Баннер | http://legrand.ru/press/corporate-identity/bannerpart/#goto-power-protection-commutation-rx3 |  | Image | 1000 | http://project.legrand.ru/legrand/images/419/419662-1.jpg |  | Image | 300 | http://project.legrand.ru/legrand/images/419/419662-2.jpg |  | Image | 600 | http://project.legrand.ru/legrand/images/419/419662-3.jpg |  | Image |  | http://project.legrand.ru/legrand/images/419/419662-4.jpg | [89 empty] | RX3 Авт.выключатель 4,5кА 10А 1П C | Россия | 1 | 10 А | 230 В | 4.5 кА | 4.5 кА | 3 | 0 | IP20 | C | 1
Модульное оборудование | Автоматические выключатели | SER056 | Серия RX3 Legrand | 419664 | Rx3 Авт.Выкл. 4,5ka 16а 1п C | 161 | 220 | 12 |  | Group file | Каталог | http://legrand.ru/upload/upfails/broshyri/DC329_RX3-brochure.pdf |  | Group file | Баннер | http://legrand.ru/press/corporate-identity/bannerpart/#goto-power-protection-commutation-rx3 |  | Image | 1000 | http://project.legrand.ru/legrand/images/419/419664-1.jpg |  | Image | 300 | http://project.legrand.ru/legrand/images/419/419664-2.jpg |  | Image | 600 | http://project.legrand.ru/legrand/images/419/419664-3.jpg |  | Image |  | http://project.legrand.ru/legrand/images/419/419664-4.jpg | [89 empty] | RX3 Авт.выключатель 4,5кА 16А 1П C | Россия | 1 | 16 А | 230 В | 4.5 кА | 4.5 кА | 3 | 0 | IP20 | C | 1
Модульное оборудование | Автоматические выключатели | SER056 | Серия RX3 Legrand | 419665 | Rx3 Авт.Выкл. 4,5ka 20а 1п C | 178.1 | 220 | 12 |  | Group file | Каталог | http://legrand.ru/upload/upfails/broshyri/DC329_RX3-brochure.pdf |  | Group file | Баннер | http://legrand.ru/press/corporate-identity/bannerpart/#goto-power-protection-commutation-rx3 |  | Image |  | http://project.legrand.ru/legrand/images/419/419665-2.jpg |  | Image |  | http://project.legrand.ru/legrand/images/419/419665_3597697.jpg | [97 empty] | RX3 Авт.выключатель 4,5кА 20А 1П C | Россия | 1 | 20 А | 230 В | 4.5 кА | 4.5 кА | 3 | 0 | IP20 | C | 1
Модульное оборудование | Автоматические выключатели | SER056 | Серия RX3 Legrand | 419666 | Rx3 Авт.Выкл. 4,5ka 25а 1п C | 177.24 | 220 | 12 |  | Group file | Каталог | http://legrand.ru/upload/upfails/broshyri/DC329_RX3-brochure.pdf |  | Group file | Баннер | http://legrand.ru/press/corporate-identity/bannerpart/#goto-power-protection-commutation-rx3 |  | Image |  | http://project.legrand.ru/legrand/images/419/419666-2.jpg |  | Image |  | http://project.legrand.ru/legrand/images/419/419666_3597698.jpg | [97 empty] | RX3 Авт.выключатель 4,5кА 25А 1П C | Россия | 1 | 25 А | 230 В | 4.5 кА | 4.5 кА | 3 | 0 | IP20 | C | 1
Модульное оборудование | Автоматические выключатели | SER056 | Серия RX3 Legrand | 419667 | Rx3 Авт.Выкл. 4,5ka 32а 1п C | 201.96 | 220 | 12 |  | Group file | Каталог | http://legrand.ru/upload/upfails/broshyri/DC329_RX3-brochure.pdf |  | Group file | Баннер | http://legrand.ru/press/corporate-identity/bannerpart/#goto-power-protection-commutation-rx3 |  | Image |  | http://project.legrand.ru/legrand/images/419/419667-2.jpg |  | Image |  | http://project.legrand.ru/legrand/images/419/419667_3597699.jpg | [97 empty] | RX3 Авт.выключатель 4,5кА 32А 1П C | Польша | 1 | 32 А | 230 В | 4.5 кА | 4.5 кА | 3 | 0 | IP20 | C | 1
Модульное оборудование | Автоматические выключатели | SER056 | Серия RX3 Legrand | 419668 | Rx3 Авт.Выкл. 4,5ka 40а 1п C | 199 | 220 | 12 |  | Group file | Каталог | http://legrand.ru/upload/upfails/broshyri/DC329_RX3-brochure.pdf |  | Group file | Баннер | http://legrand.ru/press/corporate-identity/bannerpart/#goto-power-protection-commutation-rx3 |  | Image |  | http://project.legrand.ru/legrand/images/419/419668-2.jpg |  | Image |  | http://project.legrand.ru/legrand/images/419/419668_3597700.jpg | [97 empty] | RX3 Авт.выключатель 4,5кА 40А 1П C | Польша | 1 | 40 А | 230 В | 4.5 кА | 4.5 кА | 3 | 0 | IP20 | C | 1
Модульное оборудование | Автоматические выключатели | SER056 | Серия RX3 Legrand | 419669 | Rx3 Авт.Выкл. 4,5ka 50а 1п C | 261.88 | 220 | 12 |  | Group file | Каталог | http://legrand.ru/upload/upfails/broshyri/DC329_RX3-brochure.pdf |  | Group file | Баннер | http://legrand.ru/press/corporate-identity/bannerpart/#goto-power-protection-commutation-rx3 |  | Image |  | http://project.legrand.ru/legrand/images/419/419669-2.jpg |  | Image |  | http://project.legrand.ru/legrand/images/419/419669_3597702.jpg | [97 empty] | RX3 Авт.выключатель 4,5кА 50А 1П C | Польша | 1 | 50 А | 230 В | 4.5 кА | 4.5 кА | 3 | 0 | IP20 | C | 1
Модульное оборудование | Автоматические выключатели | SER056 | Серия RX3 Legrand | 419670 | Rx3 Авт.Выкл. 4,5ka 63а 1п C | 272.27 | 220 | 12 |  | Group file | Каталог | http://legrand.ru/upload/upfails/broshyri/DC329_RX3-brochure.pdf |  | Group file | Баннер | http://legrand.ru/press/corporate-identity/bannerpart/#goto-power-protection-commutation-rx3 |  | Image |  | http://project.legrand.ru/legrand/images/419/419670-2.jpg |  | Image |  | http://project.legrand.ru/legrand/images/419/419670_3597703.jpg | [97 empty] | RX3 Авт.выключатель 4,5кА 63А 1П C | Польша | 1 | 63 А | 230 В | 4.5 кА | 4.5 кА | 3 | 0 | IP20 | C | 1
Модульное оборудование | Автоматические выключатели | SER056 | Серия RX3 Legrand | 419694 | Rx3 Авт.Выкл. 4,5ka 6а 2п C | 457.41 | 220 | 6 |  | Group file | Каталог | http://legrand.ru/upload/upfails/broshyri/DC329_RX3-brochure.pdf |  | Group file | Баннер | http://legrand.ru/press/corporate-identity/bannerpart/#goto-power-protection-commutation-rx3 |  | Image |  | http://project.legrand.ru/legrand/images/419/419694-2.jpg |  | Image |  | http://project.legrand.ru/legrand/images/419/419694_3597704.jpg | [97 empty] | RX3 Авт.выключатель 4,5кА 6А 2П C | Польша | 2 | 6 А | 400 В | 6 кА | 4.5 кА | 3 | 0 | IP20 | C | 2
Модульное оборудование | Автоматические выключатели | SER056 | Серия RX3 Legrand | 419695 | Rx3 Авт.Выкл. 4,5ka 10а 2п C | 416.66 | 220 | 6 |  | Group file | Каталог | http://legrand.ru/upload/upfails/broshyri/DC329_RX3-brochure.pdf |  | Group file | Баннер | http://legrand.ru/press/corporate-identity/bannerpart/#goto-power-protection-commutation-rx3 |  | Image |  | http://project.legrand.ru/legrand/images/419/419695-2.jpg |  | Image |  | http://project.legrand.ru/legrand/images/419/419695_3597705.jpg | [97 empty] | RX3 Авт.выключатель 4,5кА 10А 2П C | Польша | 2 | 10 А | 400 В | 6 кА | 4.5 кА | 3 | 0 | IP20 | C | 2
Модульное оборудование | Автоматические выключатели | SER056 | Серия RX3 Legrand | 419697 | Rx3 Авт.Выкл. 4,5ka 16а 2п C | 393.78 | 220 | 6 |  | Group file | Каталог | http://legrand.ru/upload/upfails/broshyri/DC329_RX3-brochure.pdf |  | Group file | Баннер | http://legrand.ru/press/corporate-identity/bannerpart/#goto-power-protection-commutation-rx3 |  | Image | 1000 | http://project.legrand.ru/legrand/images/419/419697-1.jpg |  | Image | 300 | http://project.legrand.ru/legrand/images/419/419697-2.jpg |  | Image | 600 | http://project.legrand.ru/legrand/images/419/419697-3.jpg |  | Image |  | http://project.legrand.ru/legrand/images/419/419697-4.jpg | [89 empty] | RX3 Авт.выключатель 4,5кА 16А 2П C | Россия | 2 | 16 А | 400 В | 6 кА | 4.5 кА | 3 | 0 | IP20 | C | 2
Модульное оборудование | Автоматические выключатели | SER056 | Серия RX3 Legrand | 419698 | Rx3 Авт.Выкл. 4,5ka 20а 2п C | 409.41 | 220 | 6 |  | Group file | Каталог | http://legrand.ru/upload/upfails/broshyri/DC329_RX3-brochure.pdf |  | Group file | Баннер | http://legrand.ru/press/corporate-identity/bannerpart/#goto-power-protection-commutation-rx3 |  | Image |  | http://project.legrand.ru/legrand/images/419/419698-2.jpg |  | Image |  | http://project.legrand.ru/legrand/images/419/419698_3597708.jpg | [97 empty] | RX3 Авт.выключатель 4,5кА 20А 2П C | Польша | 2 | 20 А | 400 В | 6 кА | 4.5 кА | 3 | 0 | IP20 | C | 2
Модульное оборудование | Автоматические выключатели | SER056 | Серия RX3 Legrand | 419699 | Rx3 Авт.Выкл. 4,5ka 25а 2п C | 460.85 | 220 | 6 |  | Group file | Каталог | http://legrand.ru/upload/upfails/broshyri/DC329_RX3-brochure.pdf |  | Group file | Баннер | http://legrand.ru/press/corporate-identity/bannerpart/#goto-power-protection-commutation-rx3 |  | Image |  | http://project.legrand.ru/legrand/images/419/419699-2.jpg |  | Image |  | http://project.legrand.ru/legrand/images/419/419699_3597707.jpg | [97 empty] | RX3 Авт.выключатель 4,5кА 25А 2П C | Польша | 2 | 25 А | 400 В | 6 кА | 4.5 кА | 3 | 0 | IP20 | C | 2
Модульное оборудование | Автоматические выключатели | SER056 | Серия RX3 Legrand | 419700 | Rx3 Авт.Выкл. 4,5ka 32а 2п C | 493.66 | 220 | 6 |  | Group file | Каталог | http://legrand.ru/upload/upfails/broshyri/DC329_RX3-brochure.pdf |  | Group file | Баннер | http://legrand.ru/press/corporate-identity/bannerpart/#goto-power-protection-commutation-rx3 |  | Image |  | http://project.legrand.ru/legrand/images/419/419700-2.jpg |  | Image |  | http://project.legrand.ru/legrand/images/419/419700_3597709.jpg | [97 empty] | RX3 Авт.выключатель 4,5кА 32А 2П C | Польша | 2 | 32 А | 400 В | 6 кА | 4.5 кА | 3 | 0 | IP20 | C | 2
Модульное оборудование | Автоматические выключатели | SER056 | Серия RX3 Legrand | 419701 | Rx3 Авт.Выкл. 4,5ka 40а 2п C | 505.57 | 220 | 6 |  | Group file | Каталог | http://legrand.ru/upload/upfails/broshyri/DC329_RX3-brochure.pdf |  | Group file | Баннер | http://legrand.ru/press/corporate-identity/bannerpart/#goto-power-protection-commutation-rx3 |  | Image |  | http://project.legrand.ru/legrand/images/419/419701-2.jpg |  | Image |  | http://project.legrand.ru/legrand/images/419/419701_3597710.jpg | [97 empty] | RX3 Авт.выключатель 4,5кА 40А 2П C | Польша | 2 | 40 А | 400 В | 6 кА | 4.5 кА | 3 | 0 | IP20 | C | 2
Модульное оборудование | Автоматические выключатели | SER056 | Серия RX3 Legrand | 419702 | Rx3 Авт.Выкл. 4,5ka 50а 2п C | 621.09 | 220 | 6 |  | Group file | Каталог | http://legrand.ru/upload/upfails/broshyri/DC329_RX3-brochure.pdf |  | Group file | Баннер | http://legrand.ru/press/corporate-identity/bannerpart/#goto-power-protection-commutation-rx3 |  | Image |  | http://project.legrand.ru/legrand/images/419/419702-2.jpg |  | Image |  | http://project.legrand.ru/legrand/images/419/419702_3597711.jpg | [97 empty] | RX3 Авт.выключатель 4,5кА 50А 2П C | Польша | 2 | 50 А | 400 В | 6 кА | 4.5 кА | 3 | 0 | IP20 | C | 2
Модульное оборудование | Автоматические выключатели | SER056 | Серия RX3 Legrand | 419703 | Rx3 Авт.Выкл. 4,5ka 63а 2п C | 643.54 | 220 | 6 |  | Group file | Каталог | http://legrand.ru/upload/upfails/broshyri/DC329_RX3-brochure.pdf |  | Group file | Баннер | http://legrand.ru/press/corporate-identity/bannerpart/#goto-power-protection-commutation-rx3 |  | Image |  | http://project.legrand.ru/legrand/images/419/419703-2.jpg |  | Image |  | http://project.legrand.ru/legrand/images/419/419703_3597712.jpg | [97 empty] | RX3 Авт.выключатель 4,5кА 63А 2П C | Польша | 2 | 63 А | 400 В | 6 кА | 4.5 кА | 3 | 0 | IP20 | C | 2
Модульное оборудование | Автоматические выключатели | SER056 | Серия RX3 Legrand | 419705 | Rx3 Авт.Выкл. 4,5ka 6а 3п C | 674.5 | 220 | 4 |  | Group file | Каталог | http://legrand.ru/upload/upfails/broshyri/DC329_RX3-brochure.pdf |  | Group file | Баннер | http://legrand.ru/press/corporate-identity/bannerpart/#goto-power-protection-commutation-rx3 |  | Image |  | http://project.legrand.ru/legrand/images/419/419705-2.jpg |  | Image |  | http://project.legrand.ru/legrand/images/419/419705_3597715.jpg | [97 empty] | RX3 Авт.выключатель 4,5кА 6А 3П C | Польша | 3 | 6 А | 400 В | 6 кА | 4.5 кА | 3 | 0 | IP20 | C | 3
Модульное оборудование | Автоматические выключатели | SER056 | Серия RX3 Legrand | 419706 | Rx3 Авт.Выкл. 4,5ka 10а 3п C | 600.43 | 220 | 4 |  | Group file | Каталог | http://legrand.ru/upload/upfails/broshyri/DC329_RX3-brochure.pdf |  | Group file | Баннер | http://legrand.ru/press/corporate-identity/bannerpart/#goto-power-protection-commutation-rx3 |  | Image |  | http://project.legrand.ru/legrand/images/419/419706-2.jpg |  | Image |  | http://project.legrand.ru/legrand/images/419/419706_3597717.jpg | [97 empty] | RX3 Авт.выключатель 4,5кА 10А 3П C | Польша | 3 | 10 А | 400 В | 6 кА | 4.5 кА | 3 | 0 | IP20 | C | 3
Модульное оборудование | Автоматические выключатели | SER056 | Серия RX3 Legrand | 419708 | Rx3 Авт.Выкл. 4,5ka 16а 3п C | 576.2 | 220 | 4 |  | Group file | Каталог | http://legrand.ru/upload/upfails/broshyri/DC329_RX3-brochure.pdf |  | Group file | Баннер | http://legrand.ru/press/corporate-identity/bannerpart/#goto-power-protection-commutation-rx3 |  | Image | 1000 | http://project.legrand.ru/legrand/images/419/419708-1.jpg |  | Image | 300 | http://project.legrand.ru/legrand/images/419/419708-2.jpg |  | Image | 600 | http://project.legrand.ru/legrand/images/419/419708-3.jpg |  | Image |  | http://project.legrand.ru/legrand/images/419/419708-4.jpg | [89 empty] | RX3 Авт.выключатель 4,5кА 16А 3П C | Россия | 3 | 16 А | 400 В | 6 кА | 4.5 кА | 3 | 0 | IP20 | C | 3
Модульное оборудование | Автоматические выключатели | SER056 | Серия RX3 Legrand | 419709 | Rx3 Авт.Выкл. 4,5ka 20а 3п C | 663.67 | 220 | 4 |  | Group file | Каталог | http://legrand.ru/upload/upfails/broshyri/DC329_RX3-brochure.pdf |  | Group file | Баннер | http://legrand.ru/press/corporate-identity/bannerpart/#goto-power-protection-commutation-rx3 |  | Image | 3000 | http://project.legrand.ru/legrand/images/419/419709-1.jpg |  | Image |  | http://project.legrand.ru/legrand/images/419/419709-2.jpg | [97 empty] | RX3 Авт.выключатель 4,5кА 20А 3П C | Польша | 3 | 20 А | 400 В | 6 кА | 4.5 кА | 3 | 0 | IP20 | C | 3
Модульное оборудование | Автоматические выключатели | SER056 | Серия RX3 Legrand | 419710 | Rx3 Авт.Выкл. 4,5ka 25а 3п C | 680.23 | 220 | 4 |  | Group file | Каталог | http://legrand.ru/upload/upfails/broshyri/DC329_RX3-brochure.pdf |  | Group file | Баннер | http://legrand.ru/press/corporate-identity/bannerpart/#goto-power-protection-commutation-rx3 |  | Image |  | http://project.legrand.ru/legrand/images/419/419710-2.jpg |  | Image |  | http://project.legrand.ru/legrand/images/419/419710_3597718.jpg | [97 empty] | RX3 Авт.выключатель 4,5кА 25А 3П C | Россия | 3 | 25 А | 400 В | 6 кА | 4.5 кА | 3 | 0 | IP20 | C | 3
Модульное оборудование | Автоматические выключатели | SER056 | Серия RX3 Legrand | 419711 | Rx3 Авт.Выкл. 4,5ka 32а 3п C | 698.42 | 220 | 4 |  | Group file | Каталог | http://legrand.ru/upload/upfails/broshyri/DC329_RX3-brochure.pdf |  | Group file | Баннер | http://legrand.ru/press/corporate-identity/bannerpart/#goto-power-protection-commutation-rx3 |  | Image |  | http://project.legrand.ru/legrand/images/419/419711-2.jpg |  | Image |  | http://project.legrand.ru/legrand/images/419/419711_3597719.jpg | [97 empty] | RX3 Авт.выключатель 4,5кА 32А 3П C | Польша | 3 | 32 А | 400 В | 6 кА | 4.5 кА | 3 | 0 | IP20 | C | 3
Модульное оборудование | Автоматические выключатели | SER056 | Серия RX3 Legrand | 419712 | Rx3 Авт.Выкл. 4,5ka 40а 3п C | 751.58 | 220 | 4 |  | Group file | Каталог | http://legrand.ru/upload/upfails/broshyri/DC329_RX3-brochure.pdf |  | Group file | Баннер | http://legrand.ru/press/corporate-identity/bannerpart/#goto-power-protection-commutation-rx3 |  | Image |  | http://project.legrand.ru/legrand/images/419/419712-2.jpg |  | Image |  | http://project.legrand.ru/legrand/images/419/419712_3597720.jpg | [97 empty] | RX3 Авт.выключатель 4,5кА 40А 3П C | Польша | 3 | 40 А | 400 В | 6 кА | 4.5 кА | 3 | 0 | IP20 | C | 3
Модульное оборудование | Автоматические выключатели | SER056 | Серия RX3 Legrand | 419713 | Rx3 Авт.Выкл. 4,5ka 50а 3п C | 886.66 | 220 | 4 |  | Group file | Каталог | http://legrand.ru/upload/upfails/broshyri/DC329_RX3-brochure.pdf |  | Group file | Баннер | http://legrand.ru/press/corporate-identity/bannerpart/#goto-power-protection-commutation-rx3 |  | Image |  | http://project.legrand.ru/legrand/images/419/419713-2.jpg |  | Image |  | http://project.legrand.ru/legrand/images/419/419713_3597722.jpg | [97 empty] | RX3 Авт.выключатель 4,5кА 50А 3П C | Польша | 3 | 50 А | 400 В | 6 кА | 4.5 кА | 3 | 0 | IP20 | C | 3
Модульное оборудование | Автоматические выключатели | SER056 | Серия RX3 Legrand | 419714 | Rx3 Авт.Выкл. 4,5ka 63а 3п C | 913.53 | 220 | 4 |  | Group file | Каталог | http://legrand.ru/upload/upfails/broshyri/DC329_RX3-brochure.pdf |  | Group file | Баннер | http://legrand.ru/press/corporate-identity/bannerpart/#goto-power-protection-commutation-rx3 |  | Image |  | http://project.legrand.ru/legrand/images/419/419714-2.jpg |  | Image |  | http://project.legrand.ru/legrand/images/419/419714_3597723.jpg | [97 empty] | RX3 Авт.выключатель 4,5кА 63А 3П C | Польша | 3 | 63 А | 400 В | 6 кА | 4.5 кА | 3 | 0 | IP20 | C | 3
Модульное оборудование | Автоматические выключатели | SER056 | Серия RX3 Legrand | 419738 | Rx3 Авт.Выкл. 4,5ka 6а 4п C | 968.44 | 220 | 3 |  | Group file | Каталог | http://legrand.ru/upload/upfails/broshyri/DC329_RX3-brochure.pdf |  | Group file | Баннер | http://legrand.ru/press/corporate-identity/bannerpart/#goto-power-protection-commutation-rx3 |  | Image |  | http://project.legrand.ru/legrand/images/419/419738-2.jpg |  | Image |  | http://project.legrand.ru/legrand/images/419/419738_3597724.jpg | [97 empty] | RX3 Авт.выключатель 4,5кА 6А 4П C | Россия | 4 | 6 А | 400 В | 6 кА | 4.5 кА | 3 | 0 | IP20 | C | 4
Модульное оборудование | Автоматические выключатели | SER056 | Серия RX3 Legrand | 419739 | Rx3 Авт.Выкл. 4,5ka 10а 4п C | 907.57 | 220 | 3 |  | Group file | Каталог | http://legrand.ru/upload/upfails/broshyri/DC329_RX3-brochure.pdf |  | Group file | Баннер | http://legrand.ru/press/corporate-identity/bannerpart/#goto-power-protection-commutation-rx3 |  | Image |  | http://project.legrand.ru/legrand/images/419/419739-2.jpg |  | Image |  | http://project.legrand.ru/legrand/images/419/419739_3597725.jpg | [97 empty] | RX3 Авт.выключатель 4,5кА 10А 4П C | Польша | 4 | 10 А | 400 В | 6 кА | 4.5 кА | 3 | 0 | IP20 | C | 4
Модульное оборудование | Автоматические выключатели | SER056 | Серия RX3 Legrand | 419741 | Rx3 Авт.Выкл. 4,5ka 16а 4п C | 907.57 | 220 | 3 |  | Group file | Каталог | http://legrand.ru/upload/upfails/broshyri/DC329_RX3-brochure.pdf |  | Group file | Баннер | http://legrand.ru/press/corporate-identity/bannerpart/#goto-power-protection-commutation-rx3 |  | Image | 1000 | http://project.legrand.ru/legrand/images/419/419741-1.jpg |  | Image | 300 | http://project.legrand.ru/legrand/images/419/419741-2.jpg |  | Image | 600 | http://project.legrand.ru/legrand/images/419/419741-3.jpg |  | Image |  | http://project.legrand.ru/legrand/images/419/419741-4.jpg | [89 empty] | RX3 Авт.выключатель 4,5кА 16А 4П C | Россия | 4 | 16 А | 400 В | 6 кА | 4.5 кА | 3 | 0 | IP20 | C | 4
Модульное оборудование | Автоматические выключатели | SER056 | Серия RX3 Legrand | 419742 | Rx3 Авт.Выкл. 4,5ka 20а 4п C | 929.44 | 220 | 3 |  | Group file | Каталог | http://legrand.ru/upload/upfails/broshyri/DC329_RX3-brochure.pdf |  | Group file | Баннер | http://legrand.ru/press/corporate-identity/bannerpart/#goto-power-protection-commutation-rx3 |  | Image |  | http://project.legrand.ru/legrand/images/419/419742-2.jpg |  | Image |  | http://project.legrand.ru/legrand/images/419/419742_3597726.jpg | [97 empty] | RX3 Авт.выключатель 4,5кА 20А 4П C | Польша | 4 | 20 А | 400 В | 6 кА | 4.5 кА | 3 | 0 | IP20 | C | 4
Модульное оборудование | Автоматические выключатели | SER056 | Серия RX3 Legrand | 419743 | Rx3 Авт.Выкл. 4,5ka 25а 4п C | 905.99 | 220 | 3 |  | Group file | Каталог | http://legrand.ru/upload/upfails/broshyri/DC329_RX3-brochure.pdf |  | Group file | Баннер | http://legrand.ru/press/corporate-identity/bannerpart/#goto-power-protection-commutation-rx3 |  | Image |  | http://project.legrand.ru/legrand/images/419/419743-2.jpg |  | Image |  | http://project.legrand.ru/legrand/images/419/419743_3597727.jpg | [97 empty] | RX3 Авт.выключатель 4,5кА 25А 4П C | Польша | 4 | 25 А | 400 В | 6 кА | 4.5 кА | 3 | 0 | IP20 | C | 4
Модульное оборудование | Автоматические выключатели | SER056 | Серия RX3 Legrand | 419744 | Rx3 Авт.Выкл. 4,5ka 32а 4п C | 1061.36 | 220 | 3 |  | Group file | Каталог | http://legrand.ru/upload/upfails/broshyri/DC329_RX3-brochure.pdf |  | Group file | Баннер | http://legrand.ru/press/corporate-identity/bannerpart/#goto-power-protection-commutation-rx3 |  | Image |  | http://project.legrand.ru/legrand/images/419/419744-2.jpg |  | Image |  | http://project.legrand.ru/legrand/images/419/419744_3597728.jpg | [97 empty] | RX3 Авт.выключатель 4,5кА 32А 4П C | Польша | 4 | 32 А | 400 В | 6 кА | 4.5 кА | 3 | 0 | IP20 | C | 4
Модульное оборудование | Автоматические выключатели | SER056 | Серия RX3 Legrand | 419745 | Rx3 Авт.Выкл. 4,5ka 40а 4п C | 1108.04 | 220 | 3 |  | Group file | Каталог | http://legrand.ru/upload/upfails/broshyri/DC329_RX3-brochure.pdf |  | Group file | Баннер | http://legrand.ru/press/corporate-identity/bannerpart/#goto-power-protection-commutation-rx3 |  | Image |  | http://project.legrand.ru/legrand/images/419/419745-2.jpg |  | Image |  | http://project.legrand.ru/legrand/images/419/419745_3597729.jpg | [97 empty] | RX3 Авт.выключатель 4,5кА 40А 4П C | Польша | 4 | 40 А | 400 В | 6 кА | 4.5 кА | 3 | 0 | IP20 | C | 4
Модульное оборудование | Автоматические выключатели | SER056 | Серия RX3 Legrand | 419746 | Rx3 Авт.Выкл. 4,5ka 50а 4п C | 1457.94 | 220 | 3 |  | Group file | Каталог | http://legrand.ru/upload/upfails/broshyri/DC329_RX3-brochure.pdf |  | Group file | Баннер | http://legrand.ru/press/corporate-identity/bannerpart/#goto-power-protection-commutation-rx3 |  | Image |  | http://project.legrand.ru/legrand/images/419/419746-2.jpg |  | Image |  | http://project.legrand.ru/legrand/images/419/419746_3597731.jpg | [97 empty] | RX3 Авт.выключатель 4,5кА 50А 4П C | Польша | 4 | 50 А | 400 В | 6 кА | 4.5 кА | 3 | 0 | IP20 | C | 4
Модульное оборудование | Автоматические выключатели | SER056 | Серия RX3 Legrand | 419747 | Rx3 Авт.Выкл. 4,5ka 63а 4п C | 1516.21 | 220 | 3 |  | Group file | Каталог | http://legrand.ru/upload/upfails/broshyri/DC329_RX3-brochure.pdf |  | Group file | Баннер | http://legrand.ru/press/corporate-identity/bannerpart/#goto-power-protection-commutation-rx3 |  | Image |  | http://project.legrand.ru/legrand/images/419/419747-2.jpg |  | Image |  | http://project.legrand.ru/legrand/images/419/419747_3597732.jpg | [97 empty] | RX3 Авт.выключатель 4,5кА 63А 4П C | Польша | 4 | 63 А | 400 В | 6 кА | 4.5 кА | 3 | 0 | IP20 | C | 4
Модульное оборудование | Автоматические выключатели | SER060 | Серия TX3 Legrand | 403969 | Авт.выкл.TX3 B6A 1П 6000 | 308.95 | 221 | 10 | ШТ | Add. file | Коммерческие страницы | http://e-catalogue.legrand.ru/upload/files/DC184_160.pdf |  | Add. file | Сертификаты | http://e-catalogue.legrand.ru/upload/sertificates/B00551.pdf |  | Add. file | Сертификаты | http://e-catalogue.legrand.ru/upload/sertificates/TC-B01412.pdf |  | Add. file | Технические страницы | http://e-catalogue.legrand.ru/upload/files/DC184_162.pdf |  | Add. file | Технические страницы | http://e-catalogue.legrand.ru/upload/files/DC184_163.pdf |  | Add. file | Инструкции | http://e-catalogue.legrand.ru/upload/files/F01546RU-01.pdf |  | Add. file | Инструкции | http://e-catalogue.legrand.ru/upload/files/LGITRTTSFD.pdf |  | Group file | Каталог | http://legrand.ru/upload/upfails/broshyri/DC318_TX3.pdf |  | Group file | Видеоролик внеш. | https://www.youtube.com/watch?v=6tik0wm7n7g |  | Group file | Баннер | http://legrand.ru/press/corporate-identity/bannerpart/#goto-power-protection-commutation-dx3-tx3 |  | Image | 1000 | http://project.legrand.ru/legrand/images/403/403969-1.jpg |  | Image |  | http://project.legrand.ru/legrand/images/403/403969-4.jpg |  | Image |  | http://project.legrand.ru/legrand/images/403/403969-5.jpg |  | Image |  | http://project.legrand.ru/legrand/images/403/403969-6.jpg | [57 empty] | Автоматический выключатель TX³ 6000 - 6 кА - тип характеристики B - 1П - 230/400 В~ - 6 А - 1 модуль | Польша | 1 | 6 А | 230 В | 6 кА | 6 кА | 3 | 0 | IP20 | B | 1
Модульное оборудование | Автоматические выключатели | SER060 | Серия TX3 Legrand | 403970 | Авт.выкл.TX3 B10A 1П 6000 | 253.9 | 221 | 10 | ШТ | Add. file | Коммерческие страницы | http://e-catalogue.legrand.ru/upload/files/DC184_160.pdf |  | Add. file | Сертификаты | http://e-catalogue.legrand.ru/upload/sertificates/B00551.pdf |  | Add. file | Сертификаты | http://e-catalogue.legrand.ru/upload/sertificates/TC-B01412.pdf |  | Add. file | Технические страницы | http://e-catalogue.legrand.ru/upload/files/DC184_162.pdf |  | Add. file | Технические страницы | http://e-catalogue.legrand.ru/upload/files/DC184_163.pdf |  | Add. file | Инструкции | http://e-catalogue.legrand.ru/upload/files/F01546RU-01.pdf |  | Add. file | Инструкции | http://e-catalogue.legrand.ru/upload/files/LGITRTTSFD.pdf |  | Group file | Каталог | http://legrand.ru/upload/upfails/broshyri/DC318_TX3.pdf |  | Group file | Видеоролик внеш. | https://www.youtube.com/watch?v=6tik0wm7n7g |  | Group file | Баннер | http://legrand.ru/press/corporate-identity/bannerpart/#goto-power-protection-commutation-dx3-tx3 |  | Image |  | http://project.legrand.ru/legrand/images/403/403970-2.jpg |  | Image |  | http://project.legrand.ru/legrand/images/403/403970-3.jpg |  | Image |  | http://project.legrand.ru/legrand/images/403/403970-4.jpg | [61 empty] | Автоматический выключатель TX³ 6000 - 6 кА - тип характеристики B - 1П - 230/400 В~ - 10 А - 1 модуль | Польша | 1 | 10 А | 230 В | 6 кА | 6 кА | 3 | 0 | IP20 | B | 1
Модульное оборудование | Автоматические выключатели | SER060 | Серия TX3 Legrand | 403972 | Авт.выкл.TX3 B16A 1П 6000 | 242.15 | 221 | 10 | ШТ | Add. file | Коммерческие страницы | http://e-catalogue.legrand.ru/upload/files/DC184_160.pdf |  | Add. file | Сертификаты | http://e-catalogue.legrand.ru/upload/sertificates/B00551.pdf |  | Add. file | Сертификаты | http://e-catalogue.legrand.ru/upload/sertificates/TC-B01412.pdf |  | Add. file | Технические страницы | http://e-catalogue.legrand.ru/upload/files/DC184_162.pdf |  | Add. file | Технические страницы | http://e-catalogue.legrand.ru/upload/files/DC184_163.pdf |  | Add. file | Инструкции | http://e-catalogue.legrand.ru/upload/files/F01546RU-01.pdf |  | Add. file | Инструкции | http://e-catalogue.legrand.ru/upload/files/LGITRTTSFD.pdf |  | Group file | Каталог | http://legrand.ru/upload/upfails/broshyri/DC318_TX3.pdf |  | Group file | Видеоролик внеш. | https://www.youtube.com/watch?v=6tik0wm7n7g |  | Group file | Баннер | http://legrand.ru/press/corporate-identity/bannerpart/#goto-power-protection-commutation-dx3-tx3 |  | Image |  | http://project.legrand.ru/legrand/images/403/403972-2.jpg |  | Image |  | http://project.legrand.ru/legrand/images/403/403972-3.jpg |  | Image |  | http://project.legrand.ru/legrand/images/403/403972-4.jpg | [61 empty] | Автоматический выключатель TX³ 6000 - 6 кА - тип характеристики B - 1П - 230/400 В~ - 16 А - 1 модуль | Польша | 1 | 16 А | 230 В | 6 кА | 6 кА | 3 | 0 | IP20 | B | 1
Модульное оборудование | Автоматические выключатели | SER060 | Серия TX3 Legrand | 403973 | Авт.выкл.TX3 B20A 1П 6000 | 284.4 | 221 | 10 | ШТ | Add. file | Коммерческие страницы | http://e-catalogue.legrand.ru/upload/files/DC184_160.pdf |  | Add. file | Сертификаты | http://e-catalogue.legrand.ru/upload/sertificates/B00551.pdf |  | Add. file | Сертификаты | http://e-catalogue.legrand.ru/upload/sertificates/TC-B01412.pdf |  | Add. file | Технические страницы | http://e-catalogue.legrand.ru/upload/files/DC184_162.pdf |  | Add. file | Технические страницы | http://e-catalogue.legrand.ru/upload/files/DC184_163.pdf |  | Add. file | Инструкции | http://e-catalogue.legrand.ru/upload/files/F01546RU-01.pdf |  | Add. file | Инструкции | http://e-catalogue.legrand.ru/upload/files/LGITRTTSFD.pdf |  | Group file | Каталог | http://legrand.ru/upload/upfails/broshyri/DC318_TX3.pdf |  | Group file | Видеоролик внеш. | https://www.youtube.com/watch?v=6tik0wm7n7g |  | Group file | Баннер | http://legrand.ru/press/corporate-identity/bannerpart/#goto-power-protection-commutation-dx3-tx3 |  | Image |  | http://project.legrand.ru/legrand/images/403/403973-2.jpg |  | Image |  | http://project.legrand.ru/legrand/images/403/403973-3.jpg |  | Image |  | http://project.legrand.ru/legrand/images/403/403973-4.jpg | [61 empty] | Автоматический выключатель TX³ 6000 - 6 кА - тип характеристики B - 1П - 230/400 В~ - 20 А - 1 модуль | Польша | 1 | 20 А | 230 В | 6 кА | 6 кА | 3 | 0 | IP20 | B | 1
Модульное оборудование | Автоматические выключатели | SER060 | Серия TX3 Legrand | 403974 | Авт.выкл.TX3 B25A 1П 6000 | 256.3 | 221 | 10 | ШТ | Add. file | Коммерческие страницы | http://e-catalogue.legrand.ru/upload/files/DC184_160.pdf |  | Add. file | Сертификаты | http://e-catalogue.legrand.ru/upload/sertificates/B00551.pdf |  | Add. file | Сертификаты | http://e-catalogue.legrand.ru/upload/sertificates/TC-B01412.pdf |  | Add. file | Технические страницы | http://e-catalogue.legrand.ru/upload/files/DC184_162.pdf |  | Add. file | Технические страницы | http://e-catalogue.legrand.ru/upload/files/DC184_163.pdf |  | Add. file | Инструкции | http://e-catalogue.legrand.ru/upload/files/F01546RU-01.pdf |  | Add. file | Инструкции | http://e-catalogue.legrand.ru/upload/files/LGITRTTSFD.pdf |  | Group file | Каталог | http://legrand.ru/upload/upfails/broshyri/DC318_TX3.pdf |  | Group file | Видеоролик внеш. | https://www.youtube.com/watch?v=6tik0wm7n7g |  | Group file | Баннер | http://legrand.ru/press/corporate-identity/bannerpart/#goto-power-protection-commutation-dx3-tx3 |  | Image |  | http://project.legrand.ru/legrand/images/403/403974-2.jpg |  | Image |  | http://project.legrand.ru/legrand/images/403/403974-3.jpg |  | Image |  | http://project.legrand.ru/legrand/images/403/403974-4.jpg | [61 empty] | Автоматический выключатель TX³ 6000 - 6 кА - тип характеристики B - 1П - 230/400 В~ - 25 А - 1 модуль | Польша | 1 | 25 А | 230 В | 6 кА | 6 кА | 3 | 0 | IP20 | B | 1
Модульное оборудование | Автоматические выключатели | SER060 | Серия TX3 Legrand | 403975 | Авт.выкл.TX3 B32A 1П 6000 | 308.95 | 221 | 10 | ШТ | Add. file | Коммерческие страницы | http://e-catalogue.legrand.ru/upload/files/DC184_160.pdf |  | Add. file | Сертификаты | http://e-catalogue.legrand.ru/upload/sertificates/B00551.pdf |  | Add. file | Сертификаты | http://e-catalogue.legrand.ru/upload/sertificates/TC-B01412.pdf |  | Add. file | Технические страницы | http://e-catalogue.legrand.ru/upload/files/DC184_162.pdf |  | Add. file | Технические страницы | http://e-catalogue.legrand.ru/upload/files/DC184_163.pdf |  | Add. file | Инструкции | http://e-catalogue.legrand.ru/upload/files/F01546RU-01.pdf |  | Add. file | Инструкции | http://e-catalogue.legrand.ru/upload/files/LGKWHCBZAR.pdf |  | Group file | Каталог | http://legrand.ru/upload/upfails/broshyri/DC318_TX3.pdf |  | Group file | Видеоролик внеш. | https://www.youtube.com/watch?v=6tik0wm7n7g |  | Group file | Баннер | http://legrand.ru/press/corporate-identity/bannerpart/#goto-power-protection-commutation-dx3-tx3 |  | Image |  | http://project.legrand.ru/legrand/images/403/403975-2.jpg |  | Image |  | http://project.legrand.ru/legrand/images/403/403975-3.jpg |  | Image |  | http://project.legrand.ru/legrand/images/403/403975-4.jpg | [61 empty] | Автоматический выключатель TX³ 6000 - 6 кА - тип характеристики B - 1П - 230/400 В~ - 32 А - 1 модуль | Польша | 1 | 32 А | 230 В | 6 кА | 6 кА | 3 | 0 | IP20 | B | 1
Модульное оборудование | Автоматические выключатели | SER060 | Серия TX3 Legrand | 403983 | Авт.выкл.TX3 B6A 2П 6000 | 651.31 | 221 | 5 | ШТ | Add. file | Коммерческие страницы | http://e-catalogue.legrand.ru/upload/files/DC184_160.pdf |  | Add. file | Сертификаты | http://e-catalogue.legrand.ru/upload/sertificates/B00551.pdf |  | Add. file | Сертификаты | http://e-catalogue.legrand.ru/upload/sertificates/TC-B01412.pdf |  | Add. file | Технические страницы | http://e-catalogue.legrand.ru/upload/files/DC184_162.pdf |  | Add. file | Технические страницы | http://e-catalogue.legrand.ru/upload/files/DC184_163.pdf |  | Add. file | Инструкции | http://e-catalogue.legrand.ru/upload/files/F01546RU-01.pdf |  | Add. file | Инструкции | http://e-catalogue.legrand.ru/upload/files/LGITRTTSFD.pdf |  | Group file | Каталог | http://legrand.ru/upload/upfails/broshyri/DC318_TX3.pdf |  | Group file | Видеоролик внеш. | https://www.youtube.com/watch?v=6tik0wm7n7g |  | Group file | Баннер | http://legrand.ru/press/corporate-identity/bannerpart/#goto-power-protection-commutation-dx3-tx3 |  | Image | 3000 | http://project.legrand.ru/legrand/images/403/403983-1.jpg |  | Image |  | http://project.legrand.ru/legrand/images/403/403983-2.jpg |  | Image |  | http://project.legrand.ru/legrand/images/403/403983-3.jpg |  | Image |  | http://project.legrand.ru/legrand/images/403/403983-4.jpg |  | Image |  | http://project.legrand.ru/legrand/images/403/403983-5.jpg |  | Image |  | http://project.legrand.ru/legrand/images/403/403983-6.jpg | [49 empty] | Автоматический выключатель TX³ 6000 - 6 кА - тип характеристики B - 2П - 230/400 В~ - 6 А - 2 модуля | Польша | 2 | 6 А | 400 В | 10 кА | 6 кА | 3 | 0 | IP20 | B | 2
Модульное оборудование | Автоматические выключатели | SER060 | Серия TX3 Legrand | 403984 | Авт.выкл.TX3 B10A 2П 6000 | 622.08 | 221 | 5 | ШТ | Add. file | Коммерческие страницы | http://e-catalogue.legrand.ru/upload/files/DC184_160.pdf |  | Add. file | Сертификаты | http://e-catalogue.legrand.ru/upload/sertificates/B00551.pdf |  | Add. file | Сертификаты | http://e-catalogue.legrand.ru/upload/sertificates/TC-B01412.pdf |  | Add. file | Технические страницы | http://e-catalogue.legrand.ru/upload/files/DC184_162.pdf |  | Add. file | Технические страницы | http://e-catalogue.legrand.ru/upload/files/DC184_163.pdf |  | Add. file | Инструкции | http://e-catalogue.legrand.ru/upload/files/F01546RU-01.pdf |  | Add. file | Инструкции | http://e-catalogue.legrand.ru/upload/files/LGITRTTSFD.pdf |  | Group file | Каталог | http://legrand.ru/upload/upfails/broshyri/DC318_TX3.pdf |  | Group file | Видеоролик внеш. | https://www.youtube.com/watch?v=6tik0wm7n7g |  | Group file | Баннер | http://legrand.ru/press/corporate-identity/bannerpart/#goto-power-protection-commutation-dx3-tx3 |  | Image | 3000 | http://project.legrand.ru/legrand/images/403/403984-1.jpg |  | Image |  | http://project.legrand.ru/legrand/images/403/403984-2.jpg |  | Image |  | http://project.legrand.ru/legrand/images/403/403984-3.jpg |  | Image |  | http://project.legrand.ru/legrand/images/403/403984-4.jpg |  | Image |  | http://project.legrand.ru/legrand/images/403/403984-5.jpg |  | Image |  | http://project.legrand.ru/legrand/images/403/403984-6.jpg | [49 empty] | Автоматический выключатель TX³ 6000 - 6 кА - тип характеристики B - 2П - 230/400 В~ - 10 А - 2 модуля | Польша | 2 | 10 А | 400 В | 10 кА | 6 кА | 3 | 0 | IP20 | B | 2
Модульное оборудование | Автоматические выключатели | SER060 | Серия TX3 Legrand | 403986 | Авт.выкл.TX3 B16A 2П 6000 | 608.17 | 221 | 5 | ШТ | Add. file | Коммерческие страницы | http://e-catalogue.legrand.ru/upload/files/DC184_160.pdf |  | Add. file | Сертификаты | http://e-catalogue.legrand.ru/upload/sertificates/B00551.pdf |  | Add. file | Сертификаты | http://e-catalogue.legrand.ru/upload/sertificates/TC-B01412.pdf |  | Add. file | Технические страницы | http://e-catalogue.legrand.ru/upload/files/DC184_162.pdf |  | Add. file | Технические страницы | http://e-catalogue.legrand.ru/upload/files/DC184_163.pdf |  | Add. file | Инструкции | http://e-catalogue.legrand.ru/upload/files/F01546RU-01.pdf |  | Add. file | Инструкции | http://e-catalogue.legrand.ru/upload/files/LGITRTTSFD.pdf |  | Group file | Каталог | http://legrand.ru/upload/upfails/broshyri/DC318_TX3.pdf |  | Group file | Видеоролик внеш. | https://www.youtube.com/watch?v=6tik0wm7n7g |  | Group file | Баннер | http://legrand.ru/press/corporate-identity/bannerpart/#goto-power-protection-commutation-dx3-tx3 |  | Image | 3000 | http://project.legrand.ru/legrand/images/403/403986-1.jpg |  | Image |  | http://project.legrand.ru/legrand/images/403/403986-2.jpg |  | Image |  | http://project.legrand.ru/legrand/images/403/403986-3.jpg |  | Image |  | http://project.legrand.ru/legrand/images/403/403986-4.jpg |  | Image |  | http://project.legrand.ru/legrand/images/403/403986-5.jpg |  | Image |  | http://project.legrand.ru/legrand/images/403/403986-6.jpg | [49 empty] | Автоматический выключатель TX³ 6000 - 6 кА - тип характеристики B - 2П - 230/400 В~ - 16 А - 2 модуля | Польша | 2 | 16 А | 400 В | 10 кА | 6 кА | 3 | 0 | IP20 | B | 2
Модульное оборудование | Автоматические выключатели | SER060 | Серия TX3 Legrand | 403987 | Авт.выкл.TX3 B20A 2П 6000 | 621.66 | 221 | 5 | ШТ | Add. file | Коммерческие страницы | http://e-catalogue.legrand.ru/upload/files/DC184_160.pdf |  | Add. file | Сертификаты | http://e-catalogue.legrand.ru/upload/sertificates/B00551.pdf |  | Add. file | Сертификаты | http://e-catalogue.legrand.ru/upload/sertificates/TC-B01412.pdf |  | Add. file | Технические страницы | http://e-catalogue.legrand.ru/upload/files/DC184_162.pdf |  | Add. file | Технические страницы | http://e-catalogue.legrand.ru/upload/files/DC184_163.pdf |  | Add. file | Инструкции | http://e-catalogue.legrand.ru/upload/files/F01546RU-01.pdf |  | Add. file | Инструкции | http://e-catalogue.legrand.ru/upload/files/LGITRTTSFD.pdf |  | Group file | Каталог | http://legrand.ru/upload/upfails/broshyri/DC318_TX3.pdf |  | Group file | Видеоролик внеш. | https://www.youtube.com/watch?v=6tik0wm7n7g |  | Group file | Баннер | http://legrand.ru/press/corporate-identity/bannerpart/#goto-power-protection-commutation-dx3-tx3 |  | Image | 3000 | http://project.legrand.ru/legrand/images/403/403987-1.jpg |  | Image |  | http://project.legrand.ru/legrand/images/403/403987-2.jpg |  | Image |  | http://project.legrand.ru/legrand/images/403/403987-3.jpg |  | Image |  | http://project.legrand.ru/legrand/images/403/403987-4.jpg |  | Image |  | http://project.legrand.ru/legrand/images/403/403987-5.jpg |  | Image |  | http://project.legrand.ru/legrand/images/403/403987-6.jpg | [49 empty] | Автоматический выключатель TX³ 6000 - 6 кА - тип характеристики B - 2П - 230/400 В~ - 20 А - 2 модуля | Польша | 2 | 20 А | 400 В | 10 кА | 6 кА | 3 | 0 | IP20 | B | 2
Модульное оборудование | Автоматические выключатели | SER060 | Серия TX3 Legrand | 403988 | Авт.выкл.TX3 B25A 2П 6000 | 613.73 | 221 | 5 | ШТ | Add. file | Коммерческие страницы | http://e-catalogue.legrand.ru/upload/files/DC184_160.pdf |  | Add. file | Сертификаты | http://e-catalogue.legrand.ru/upload/sertificates/B00551.pdf |  | Add. file | Сертификаты | http://e-catalogue.legrand.ru/upload/sertificates/TC-B01412.pdf |  | Add. file | Технические страницы | http://e-catalogue.legrand.ru/upload/files/DC184_162.pdf |  | Add. file | Технические страницы | http://e-catalogue.legrand.ru/upload/files/DC184_163.pdf |  | Add. file | Инструкции | http://e-catalogue.legrand.ru/upload/files/F01546RU-01.pdf |  | Add. file | Инструкции | http://e-catalogue.legrand.ru/upload/files/LGITRTTSFD.pdf |  | Group file | Каталог | http://legrand.ru/upload/upfails/broshyri/DC318_TX3.pdf |  | Group file | Видеоролик внеш. | https://www.youtube.com/watch?v=6tik0wm7n7g |  | Group file | Баннер | http://legrand.ru/press/corporate-identity/bannerpart/#goto-power-protection-commutation-dx3-tx3 |  | Image | 3000 | http://project.legrand.ru/legrand/images/403/403988-1.jpg |  | Image |  | http://project.legrand.ru/legrand/images/403/403988-2.jpg |  | Image |  | http://project.legrand.ru/legrand/images/403/403988-3.jpg |  | Image |  | http://project.legrand.ru/legrand/images/403/403988-4.jpg |  | Image |  | http://project.legrand.ru/legrand/images/403/403988-5.jpg |  | Image |  | http://project.legrand.ru/legrand/images/403/403988-6.jpg | [49 empty] | Автоматический выключатель TX³ 6000 - 6 кА - тип характеристики B - 2П - 230/400 В~ - 25 А - 2 модуля | Польша | 2 | 25 А | 400 В | 10 кА | 6 кА | 3 | 0 | IP20 | B | 2
Модульное оборудование | Автоматические выключатели | SER060 | Серия TX3 Legrand | 403989 | Авт.выкл.TX3 B32A 2П 6000 | 805.78 | 221 | 5 | ШТ | Add. file | Коммерческие страницы | http://e-catalogue.legrand.ru/upload/files/DC184_160.pdf |  | Add. file | Сертификаты | http://e-catalogue.legrand.ru/upload/sertificates/B00551.pdf |  | Add. file | Сертификаты | http://e-catalogue.legrand.ru/upload/sertificates/TC-B01412.pdf |  | Add. file | Технические страницы | http://e-catalogue.legrand.ru/upload/files/DC184_162.pdf |  | Add. file | Технические страницы | http://e-catalogue.legrand.ru/upload/files/DC184_163.pdf |  | Add. file | Инструкции | http://e-catalogue.legrand.ru/upload/files/F01546RU-01.pdf |  | Add. file | Инструкции | http://e-catalogue.legrand.ru/upload/files/LGKWHCBZAR.pdf |  | Group file | Каталог | http://legrand.ru/upload/upfails/broshyri/DC318_TX3.pdf |  | Group file | Видеоролик внеш. | https://www.youtube.com/watch?v=6tik0wm7n7g |  | Group file | Баннер | http://legrand.ru/press/corporate-identity/bannerpart/#goto-power-protection-commutation-dx3-tx3 |  | Image | 3000 | http://project.legrand.ru/legrand/images/403/403989-1.jpg |  | Image |  | http://project.legrand.ru/legrand/images/403/403989-2.jpg |  | Image |  | http://project.legrand.ru/legrand/images/403/403989-3.jpg |  | Image |  | http://project.legrand.ru/legrand/images/403/403989-4.jpg |  | Image |  | http://project.legrand.ru/legrand/images/403/403989-5.jpg |  | Image |  | http://project.legrand.ru/legrand/images/403/403989-6.jpg | [49 empty] | Автоматический выключатель TX³ 6000 - 6 кА - тип характеристики B - 2П - 230/400 В~ - 32 А - 2 модуля | Польша | 2 | 32 А | 400 В | 10 кА | 6 кА | 3 | 0 | IP20 | B | 2
Модульное оборудование | Автоматические выключатели | SER060 | Серия TX3 Legrand | 403990 | Авт.выкл.TX3 B40A 2П 6000 | 801.61 | 221 | 5 | ШТ | Add. file | Коммерческие страницы | http://e-catalogue.legrand.ru/upload/files/DC184_160.pdf |  | Add. file | Сертификаты | http://e-catalogue.legrand.ru/upload/sertificates/B00551.pdf |  | Add. file | Сертификаты | http://e-catalogue.legrand.ru/upload/sertificates/TC-B01412.pdf |  | Add. file | Технические страницы | http://e-catalogue.legrand.ru/upload/files/DC184_162.pdf |  | Add. file | Технические страницы | http://e-catalogue.legrand.ru/upload/files/DC184_163.pdf |  | Add. file | Инструкции | http://e-catalogue.legrand.ru/upload/files/F01546RU-01.pdf |  | Add. file | Инструкции | http://e-catalogue.legrand.ru/upload/files/LGKWHCBZAR.pdf |  | Group file | Каталог | http://legrand.ru/upload/upfails/broshyri/DC318_TX3.pdf |  | Group file | Видеоролик внеш. | https://www.youtube.com/watch?v=6tik0wm7n7g |  | Group file | Баннер | http://legrand.ru/press/corporate-identity/bannerpart/#goto-power-protection-commutation-dx3-tx3 |  | Image | 3000 | http://project.legrand.ru/legrand/images/403/403990-1.jpg |  | Image |  | http://project.legrand.ru/legrand/images/403/403990-2.jpg |  | Image |  | http://project.legrand.ru/legrand/images/403/403990-3.jpg |  | Image |  | http://project.legrand.ru/legrand/images/403/403990-4.jpg |  | Image |  | http://project.legrand.ru/legrand/images/403/403990-5.jpg |  | Image |  | http://project.legrand.ru/legrand/images/403/403990-6.jpg | [49 empty] | Автоматический выключатель TX³ 6000 - 6 кА - тип характеристики B - 2П - 230/400 В~ - 40 А - 2 модуля | Польша | 2 | 40 А | 400 В | 10 кА | 6 кА | 3 | 0 | IP20 | B | 2
Модульное оборудование | Автоматические выключатели | SER060 | Серия TX3 Legrand | 403991 | Авт.выкл.TX3 B50A 2П 6000 | 1072.98 | 221 | 5 | ШТ | Add. file | Коммерческие страницы | http://e-catalogue.legrand.ru/upload/files/DC184_160.pdf |  | Add. file | Сертификаты | http://e-catalogue.legrand.ru/upload/sertificates/B00551.pdf |  | Add. file | Сертификаты | http://e-catalogue.legrand.ru/upload/sertificates/TC-B01412.pdf |  | Add. file | Технические страницы | http://e-catalogue.legrand.ru/upload/files/DC184_162.pdf |  | Add. file | Технические страницы | http://e-catalogue.legrand.ru/upload/files/DC184_163.pdf |  | Add. file | Инструкции | http://e-catalogue.legrand.ru/upload/files/F01546RU-01.pdf |  | Add. file | Инструкции | http://e-catalogue.legrand.ru/upload/files/LGKWHCBZAR.pdf |  | Group file | Каталог | http://legrand.ru/upload/upfails/broshyri/DC318_TX3.pdf |  | Group file | Видеоролик внеш. | https://www.youtube.com/watch?v=6tik0wm7n7g |  | Group file | Баннер | http://legrand.ru/press/corporate-identity/bannerpart/#goto-power-protection-commutation-dx3-tx3 |  | Image | 3000 | http://project.legrand.ru/legrand/images/403/403991-1.jpg |  | Image |  | http://project.legrand.ru/legrand/images/403/403991-2.jpg |  | Image |  | http://project.legrand.ru/legrand/images/403/403991-3.jpg |  | Image |  | http://project.legrand.ru/legrand/images/403/403991-4.jpg |  | Image |  | http://project.legrand.ru/legrand/images/403/403991-5.jpg |  | Image |  | http://project.legrand.ru/legrand/images/403/403991-6.jpg | [49 empty] | Автоматический выключатель TX³ 6000 - 6 кА - тип характеристики B - 2П - 230/400 В~ - 50 А - 2 модуля | Польша | 2 | 50 А | 400 В | 10 кА | 6 кА | 3 | 0 | IP20 | B | 2
Модульное оборудование | Автоматические выключатели | SER060 | Серия TX3 Legrand | 403992 | Авт.выкл.TX3 B63A 2П 6000 | 1139.78 | 221 | 5 | ШТ | Add. file | Коммерческие страницы | http://e-catalogue.legrand.ru/upload/files/DC184_160.pdf |  | Add. file | Сертификаты | http://e-catalogue.legrand.ru/upload/sertificates/B00551.pdf |  | Add. file | Сертификаты | http://e-catalogue.legrand.ru/upload/sertificates/TC-B01412.pdf |  | Add. file | Технические страницы | http://e-catalogue.legrand.ru/upload/files/DC184_162.pdf |  | Add. file | Технические страницы | http://e-catalogue.legrand.ru/upload/files/DC184_163.pdf |  | Add. file | Инструкции | http://e-catalogue.legrand.ru/upload/files/F01546RU-01.pdf |  | Add. file | Инструкции | http://e-catalogue.legrand.ru/upload/files/LGKWHCBZAR.pdf |  | Group file | Каталог | http://legrand.ru/upload/upfails/broshyri/DC318_TX3.pdf |  | Group file | Видеоролик внеш. | https://www.youtube.com/watch?v=6tik0wm7n7g |  | Group file | Баннер | http://legrand.ru/press/corporate-identity/bannerpart/#goto-power-protection-commutation-dx3-tx3 |  | Image | 3000 | http://project.legrand.ru/legrand/images/403/403992-1.jpg |  | Image |  | http://project.legrand.ru/legrand/images/403/403992-2.jpg |  | Image |  | http://project.legrand.ru/legrand/images/403/403992-3.jpg |  | Image |  | http://project.legrand.ru/legrand/images/403/403992-4.jpg |  | Image |  | http://project.legrand.ru/legrand/images/403/403992-5.jpg |  | Image |  | http://project.legrand.ru/legrand/images/403/403992-6.jpg | [49 empty] | Автоматический выключатель TX³ 6000 - 6 кА - тип характеристики B - 2П - 230/400 В~ - 63 А - 2 модуля | Польша | 2 | 63 А | 400 В | 10 кА | 6 кА | 3 | 0 | IP20 | B | 2
Модульное оборудование | Автоматические выключатели | SER060 | Серия TX3 Legrand | 404000 | Авт.выкл.TX3 B16A 3П 6000 | 847.31 | 221 | 1 | ШТ | Add. file | Коммерческие страницы | http://e-catalogue.legrand.ru/upload/files/DC184_160.pdf |  | Add. file | Сертификаты | http://e-catalogue.legrand.ru/upload/sertificates/B00551.pdf |  | Add. file | Сертификаты | http://e-catalogue.legrand.ru/upload/sertificates/TC-B01412.pdf |  | Add. file | Технические страницы | http://e-catalogue.legrand.ru/upload/files/DC184_162.pdf |  | Add. file | Технические страницы | http://e-catalogue.legrand.ru/upload/files/DC184_163.pdf |  | Add. file | Инструкции | http://e-catalogue.legrand.ru/upload/files/F01546RU-01.pdf |  | Add. file | Инструкции | http://e-catalogue.legrand.ru/upload/files/LGITRTTSFD.pdf |  | Group file | Каталог | http://legrand.ru/upload/upfails/broshyri/DC318_TX3.pdf |  | Group file | Видеоролик внеш. | https://www.youtube.com/watch?v=6tik0wm7n7g |  | Group file | Баннер | http://legrand.ru/press/corporate-identity/bannerpart/#goto-power-protection-commutation-dx3-tx3 |  | Image | 3000 | http://project.legrand.ru/legrand/images/404/404000-1.jpg |  | Image |  | http://project.legrand.ru/legrand/images/404/404000-2.jpg |  | Image |  | http://project.legrand.ru/legrand/images/404/404000-3.jpg |  | Image |  | http://project.legrand.ru/legrand/images/404/404000-4.jpg | [57 empty] | Автоматический выключатель TX³ 6000 - 6 кА - тип характеристики B - 3П - 400 В~ - 16 А - 3 модуля | Франция | 3 | 16 А | 400 В | 10 кА | 6 кА | 3 | 0 | IP20 | B | 3
Модульное оборудование | Автоматические выключатели | SER060 | Серия TX3 Legrand | 404001 | Авт.выкл.TX3 B20A 3П 6000 | 901.81 | 221 | 1 | ШТ | Add. file | Коммерческие страницы | http://e-catalogue.legrand.ru/upload/files/DC184_160.pdf |  | Add. file | Сертификаты | http://e-catalogue.legrand.ru/upload/sertificates/B00551.pdf |  | Add. file | Сертификаты | http://e-catalogue.legrand.ru/upload/sertificates/TC-B01412.pdf |  | Add. file | Технические страницы | http://e-catalogue.legrand.ru/upload/files/DC184_162.pdf |  | Add. file | Технические страницы | http://e-catalogue.legrand.ru/upload/files/DC184_163.pdf |  | Add. file | Инструкции | http://e-catalogue.legrand.ru/upload/files/F01546RU-01.pdf |  | Add. file | Инструкции | http://e-catalogue.legrand.ru/upload/files/LGITRTTSFD.pdf |  | Group file | Каталог | http://legrand.ru/upload/upfails/broshyri/DC318_TX3.pdf |  | Group file | Видеоролик внеш. | https://www.youtube.com/watch?v=6tik0wm7n7g |  | Group file | Баннер | http://legrand.ru/press/corporate-identity/bannerpart/#goto-power-protection-commutation-dx3-tx3 |  | Image | 3000 | http://project.legrand.ru/legrand/images/404/404001-1.jpg |  | Image |  | http://project.legrand.ru/legrand/images/404/404001-2.jpg |  | Image |  | http://project.legrand.ru/legrand/images/404/404001-3.jpg |  | Image |  | http://project.legrand.ru/legrand/images/404/404001-4.jpg | [57 empty] | Автоматический выключатель TX³ 6000 - 6 кА - тип характеристики B - 3П - 400 В~ - 20 А - 3 модуля | Франция | 3 | 20 А | 400 В | 10 кА | 6 кА | 3 | 0 | IP20 | B | 3
Модульное оборудование | Автоматические выключатели | SER060 | Серия TX3 Legrand | 404002 | Авт.выкл.TX3 B25A 3П 6000 | 847.31 | 221 | 1 | ШТ | Add. file | Коммерческие страницы | http://e-catalogue.legrand.ru/upload/files/DC184_160.pdf |  | Add. file | Сертификаты | http://e-catalogue.legrand.ru/upload/sertificates/B00551.pdf |  | Add. file | Сертификаты | http://e-catalogue.legrand.ru/upload/sertificates/TC-B01412.pdf |  | Add. file | Технические страницы | http://e-catalogue.legrand.ru/upload/files/DC184_162.pdf |  | Add. file | Технические страницы | http://e-catalogue.legrand.ru/upload/files/DC184_163.pdf |  | Add. file | Инструкции | http://e-catalogue.legrand.ru/upload/files/F01546RU-01.pdf |  | Add. file | Инструкции | http://e-catalogue.legrand.ru/upload/files/LGITRTTSFD.pdf |  | Group file | Каталог | http://legrand.ru/upload/upfails/broshyri/DC318_TX3.pdf |  | Group file | Видеоролик внеш. | https://www.youtube.com/watch?v=6tik0wm7n7g |  | Group file | Баннер | http://legrand.ru/press/corporate-identity/bannerpart/#goto-power-protection-commutation-dx3-tx3 |  | Image | 3000 | http://project.legrand.ru/legrand/images/404/404002-1.jpg |  | Image |  | http://project.legrand.ru/legrand/images/404/404002-2.jpg |  | Image |  | http://project.legrand.ru/legrand/images/404/404002-3.jpg |  | Image |  | http://project.legrand.ru/legrand/images/404/404002-4.jpg | [57 empty] | Автоматический выключатель TX³ 6000 - 6 кА - тип характеристики B - 3П - 400 В~ - 25 А - 3 модуля | Польша | 3 | 25 А | 400 В | 10 кА | 6 кА | 3 | 0 | IP20 | B | 3
Модульное оборудование | Автоматические выключатели | SER060 | Серия TX3 Legrand | 404003 | Авт.выкл.TX3 B32A 3П 6000 | 1084.48 | 221 | 1 | ШТ | Add. file | Коммерческие страницы | http://e-catalogue.legrand.ru/upload/files/DC184_160.pdf |  | Add. file | Сертификаты | http://e-catalogue.legrand.ru/upload/sertificates/B00551.pdf |  | Add. file | Сертификаты | http://e-catalogue.legrand.ru/upload/sertificates/TC-B01412.pdf |  | Add. file | Технические страницы | http://e-catalogue.legrand.ru/upload/files/DC184_162.pdf |  | Add. file | Технические страницы | http://e-catalogue.legrand.ru/upload/files/DC184_163.pdf |  | Add. file | Инструкции | http://e-catalogue.legrand.ru/upload/files/F01546RU-01.pdf |  | Add. file | Инструкции | http://e-catalogue.legrand.ru/upload/files/LGKWHCBZAR.pdf |  | Group file | Каталог | http://legrand.ru/upload/upfails/broshyri/DC318_TX3.pdf |  | Group file | Видеоролик внеш. | https://www.youtube.com/watch?v=6tik0wm7n7g |  | Group file | Баннер | http://legrand.ru/press/corporate-identity/bannerpart/#goto-power-protection-commutation-dx3-tx3 |  | Image | 3000 | http://project.legrand.ru/legrand/images/404/404003-1.jpg |  | Image |  | http://project.legrand.ru/legrand/images/404/404003-2.jpg |  | Image |  | http://project.legrand.ru/legrand/images/404/404003-3.jpg |  | Image |  | http://project.legrand.ru/legrand/images/404/404003-4.jpg | [57 empty] | Автоматический выключатель TX³ 6000 - 6 кА - тип характеристики B - 3П - 400 В~ - 32 А - 3 модуля | Франция | 3 | 32 А | 400 В | 10 кА | 6 кА | 3 | 0 | IP20 | B | 3
Модульное оборудование | Автоматические выключатели | SER060 | Серия TX3 Legrand | 404004 | Авт.выкл.TX3 B40A 3П 6000 | 1084.48 | 221 | 1 | ШТ | Add. file | Коммерческие страницы | http://e-catalogue.legrand.ru/upload/files/DC184_160.pdf |  | Add. file | Сертификаты | http://e-catalogue.legrand.ru/upload/sertificates/B00551.pdf |  | Add. file | Сертификаты | http://e-catalogue.legrand.ru/upload/sertificates/TC-B01412.pdf |  | Add. file | Технические страницы | http://e-catalogue.legrand.ru/upload/files/DC184_162.pdf |  | Add. file | Технические страницы | http://e-catalogue.legrand.ru/upload/files/DC184_163.pdf |  | Add. file | Инструкции | http://e-catalogue.legrand.ru/upload/files/F01546RU-01.pdf |  | Add. file | Инструкции | http://e-catalogue.legrand.ru/upload/files/LGKWHCBZAR.pdf |  | Group file | Каталог | http://legrand.ru/upload/upfails/broshyri/DC318_TX3.pdf |  | Group file | Видеоролик внеш. | https://www.youtube.com/watch?v=6tik0wm7n7g |  | Group file | Баннер | http://legrand.ru/press/corporate-identity/bannerpart/#goto-power-protection-commutation-dx3-tx3 |  | Image | 3000 | http://project.legrand.ru/legrand/images/404/404004-1.jpg |  | Image |  | http://project.legrand.ru/legrand/images/404/404004-2.jpg |  | Image |  | http://project.legrand.ru/legrand/images/404/404004-3.jpg |  | Image |  | http://project.legrand.ru/legrand/images/404/404004-4.jpg | [57 empty] | Автоматический выключатель TX³ 6000 - 6 кА - тип характеристики B - 3П - 400 В~ - 40 А - 3 модуля | Польша | 3 | 40 А | 400 В | 10 кА | 6 кА | 3 | 0 | IP20 | B | 3
Модульное оборудование | Автоматические выключатели | SER060 | Серия TX3 Legrand | 404005 | Авт.выкл.TX3 B50A 3П 6000 | 1540.59 | 221 | 1 | ШТ | Add. file | Коммерческие страницы | http://e-catalogue.legrand.ru/upload/files/DC184_160.pdf |  | Add. file | Сертификаты | http://e-catalogue.legrand.ru/upload/sertificates/B00551.pdf |  | Add. file | Сертификаты | http://e-catalogue.legrand.ru/upload/sertificates/TC-B01412.pdf |  | Add. file | Технические страницы | http://e-catalogue.legrand.ru/upload/files/DC184_162.pdf |  | Add. file | Технические страницы | http://e-catalogue.legrand.ru/upload/files/DC184_163.pdf |  | Add. file | Инструкции | http://e-catalogue.legrand.ru/upload/files/F01546RU-01.pdf |  | Add. file | Инструкции | http://e-catalogue.legrand.ru/upload/files/LGKWHCBZAR.pdf |  | Group file | Каталог | http://legrand.ru/upload/upfails/broshyri/DC318_TX3.pdf |  | Group file | Видеоролик внеш. | https://www.youtube.com/watch?v=6tik0wm7n7g |  | Group file | Баннер | http://legrand.ru/press/corporate-identity/bannerpart/#goto-power-protection-commutation-dx3-tx3 |  | Image | 3000 | http://project.legrand.ru/legrand/images/404/404005-1.jpg |  | Image |  | http://project.legrand.ru/legrand/images/404/404005-2.jpg |  | Image |  | http://project.legrand.ru/legrand/images/404/404005-3.jpg |  | Image |  | http://project.legrand.ru/legrand/images/404/404005-4.jpg | [57 empty] | Автоматический выключатель TX³ 6000 - 6 кА - тип характеристики B - 3П - 400 В~ - 50 А - 3 модуля | Польша | 3 | 50 А | 400 В | 10 кА | 6 кА | 3 | 0 | IP20 | B | 3
Модульное оборудование | Автоматические выключатели | SER060 | Серия TX3 Legrand | 404025 | Авт.выкл.TX3 C6A 1П 6000 | 260.49 | 221 | 10 | ШТ | Add. file | Коммерческие страницы | http://e-catalogue.legrand.ru/upload/files/DC184_160.pdf |  | Add. file | Сертификаты | http://e-catalogue.legrand.ru/upload/sertificates/B00551.pdf |  | Add. file | Сертификаты | http://e-catalogue.legrand.ru/upload/sertificates/TC-B01412.pdf |  | Add. file | Технические страницы | http://e-catalogue.legrand.ru/upload/files/DC184_162.pdf |  | Add. file | Технические страницы | http://e-catalogue.legrand.ru/upload/files/DC184_163.pdf |  | Add. file | Инструкции | http://e-catalogue.legrand.ru/upload/files/F01546RU-01.pdf |  | Add. file | Инструкции | http://e-catalogue.legrand.ru/upload/files/LGITRTTSFD.pdf |  | Group file | Каталог | http://legrand.ru/upload/upfails/broshyri/DC318_TX3.pdf |  | Group file | Видеоролик внеш. | https://www.youtube.com/watch?v=6tik0wm7n7g |  | Group file | Баннер | http://legrand.ru/press/corporate-identity/bannerpart/#goto-power-protection-commutation-dx3-tx3 |  | Image |  | http://project.legrand.ru/legrand/images/404/404025.jpg | [69 empty] | Автоматический выключатель TX³ 6000 - 6 кА - тип характеристики C - 1П - 230/400 В~ - 6 А - 1 модуль | Польша | 1 | 6 А | 230 В | 6 кА | 6 кА | 3 | 0 | IP20 | C | 1
Модульное оборудование | Автоматические выключатели | SER060 | Серия TX3 Legrand | 404026 | Авт.выкл.TX3 C10A 1П 6000 | 214.07 | 221 | 10 | ШТ | Add. file | Коммерческие страницы | http://e-catalogue.legrand.ru/upload/files/DC184_160.pdf |  | Add. file | Сертификаты | http://e-catalogue.legrand.ru/upload/sertificates/B00551.pdf |  | Add. file | Сертификаты | http://e-catalogue.legrand.ru/upload/sertificates/TC-B01412.pdf |  | Add. file | Технические страницы | http://e-catalogue.legrand.ru/upload/files/DC184_162.pdf |  | Add. file | Технические страницы | http://e-catalogue.legrand.ru/upload/files/DC184_163.pdf |  | Add. file | Инструкции | http://e-catalogue.legrand.ru/upload/files/F01546RU-01.pdf |  | Add. file | Инструкции | http://e-catalogue.legrand.ru/upload/files/LGITRTTSFD.pdf |  | Group file | Каталог | http://legrand.ru/upload/upfails/broshyri/DC318_TX3.pdf |  | Group file | Видеоролик внеш. | https://www.youtube.com/watch?v=6tik0wm7n7g |  | Group file | Баннер | http://legrand.ru/press/corporate-identity/bannerpart/#goto-power-protection-commutation-dx3-tx3 |  | Image |  | http://project.legrand.ru/legrand/images/404/404026_2393633.jpg | [69 empty] | Автоматический выключатель TX³ 6000 - 6 кА - тип характеристики C - 1П - 230/400 В~ - 10 А - 1 модуль | Россия | 1 | 10 А | 230 В | 6 кА | 6 кА | 3 | 0 | IP20 | C | 1
Модульное оборудование | Автоматические выключатели | SER060 | Серия TX3 Legrand | 404028 | Авт.выкл.TX3 C16A 1П 6000 | 204.17 | 221 | 10 | ШТ | Add. file | Коммерческие страницы | http://e-catalogue.legrand.ru/upload/files/DC184_160.pdf |  | Add. file | Сертификаты | http://e-catalogue.legrand.ru/upload/sertificates/B00551.pdf |  | Add. file | Сертификаты | http://e-catalogue.legrand.ru/upload/sertificates/TC-B01412.pdf |  | Add. file | Технические страницы | http://e-catalogue.legrand.ru/upload/files/DC184_162.pdf |  | Add. file | Технические страницы | http://e-catalogue.legrand.ru/upload/files/DC184_163.pdf |  | Add. file | Инструкции | http://e-catalogue.legrand.ru/upload/files/F01546RU-01.pdf |  | Add. file | Инструкции | http://e-catalogue.legrand.ru/upload/files/LGITRTTSFD.pdf |  | Group file | Каталог | http://legrand.ru/upload/upfails/broshyri/DC318_TX3.pdf |  | Group file | Видеоролик внеш. | https://www.youtube.com/watch?v=6tik0wm7n7g |  | Group file | Баннер | http://legrand.ru/press/corporate-identity/bannerpart/#goto-power-protection-commutation-dx3-tx3 |  | Image |  | http://project.legrand.ru/legrand/images/404/404028_2393634.jpg | [69 empty] | Автоматический выключатель TX³ 6000 - 6 кА - тип характеристики C - 1П - 230/400 В~ - 16 А - 1 модуль | Россия | 1 | 16 А | 230 В | 6 кА | 6 кА | 3 | 0 | IP20 | C | 1
Модульное оборудование | Автоматические выключатели | SER060 | Серия TX3 Legrand | 404029 | Авт.выкл.TX3 C20A 1П 6000 | 239.79 | 221 | 10 | ШТ | Add. file | Коммерческие страницы | http://e-catalogue.legrand.ru/upload/files/DC184_160.pdf |  | Add. file | Сертификаты | http://e-catalogue.legrand.ru/upload/sertificates/B00551.pdf |  | Add. file | Сертификаты | http://e-catalogue.legrand.ru/upload/sertificates/TC-B01412.pdf |  | Add. file | Технические страницы | http://e-catalogue.legrand.ru/upload/files/DC184_162.pdf |  | Add. file | Технические страницы | http://e-catalogue.legrand.ru/upload/files/DC184_163.pdf |  | Add. file | Инструкции | http://e-catalogue.legrand.ru/upload/files/F01546RU-01.pdf |  | Add. file | Инструкции | http://e-catalogue.legrand.ru/upload/files/LGITRTTSFD.pdf |  | Group file | Каталог | http://legrand.ru/upload/upfails/broshyri/DC318_TX3.pdf |  | Group file | Видеоролик внеш. | https://www.youtube.com/watch?v=6tik0wm7n7g |  | Group file | Баннер | http://legrand.ru/press/corporate-identity/bannerpart/#goto-power-protection-commutation-dx3-tx3 |  | Image |  | http://project.legrand.ru/legrand/images/404/404029_2393635.jpg | [69 empty] | Автоматический выключатель TX³ 6000 - 6 кА - тип характеристики C - 1П - 230/400 В~ - 20 А - 1 модуль | Польша | 1 | 20 А | 230 В | 6 кА | 6 кА | 3 | 0 | IP20 | C | 1
Модульное оборудование | Автоматические выключатели | SER060 | Серия TX3 Legrand | 404030 | Авт.выкл.TX3 C25A 1П 6000 | 214.07 | 221 | 10 | ШТ | Add. file | Коммерческие страницы | http://e-catalogue.legrand.ru/upload/files/DC184_160.pdf |  | Add. file | Сертификаты | http://e-catalogue.legrand.ru/upload/sertificates/B00551.pdf |  | Add. file | Сертификаты | http://e-catalogue.legrand.ru/upload/sertificates/TC-B01412.pdf |  | Add. file | Технические страницы | http://e-catalogue.legrand.ru/upload/files/DC184_162.pdf |  | Add. file | Технические страницы | http://e-catalogue.legrand.ru/upload/files/DC184_163.pdf |  | Add. file | Инструкции | http://e-catalogue.legrand.ru/upload/files/F01546RU-01.pdf |  | Add. file | Инструкции | http://e-catalogue.legrand.ru/upload/files/LGITRTTSFD.pdf |  | Group file | Каталог | http://legrand.ru/upload/upfails/broshyri/DC318_TX3.pdf |  | Group file | Видеоролик внеш. | https://www.youtube.com/watch?v=6tik0wm7n7g |  | Group file | Баннер | http://legrand.ru/press/corporate-identity/bannerpart/#goto-power-protection-commutation-dx3-tx3 |  | Image |  | http://project.legrand.ru/legrand/images/404/404030.jpg | [69 empty] | Автоматический выключатель TX³ 6000 - 6 кА - тип характеристики C - 1П - 230/400 В~ - 25 А - 1 модуль | Польша | 1 | 25 А | 230 В | 6 кА | 6 кА | 3 | 0 | IP20 | C | 1
Модульное оборудование | Автоматические выключатели | SER060 | Серия TX3 Legrand | 404031 | Авт.выкл.TX3 C32A 1П 6000 | 260.49 | 221 | 10 | ШТ | Add. file | Коммерческие страницы | http://e-catalogue.legrand.ru/upload/files/DC184_160.pdf |  | Add. file | Сертификаты | http://e-catalogue.legrand.ru/upload/sertificates/B00551.pdf |  | Add. file | Сертификаты | http://e-catalogue.legrand.ru/upload/sertificates/TC-B01412.pdf |  | Add. file | Технические страницы | http://e-catalogue.legrand.ru/upload/files/DC184_162.pdf |  | Add. file | Технические страницы | http://e-catalogue.legrand.ru/upload/files/DC184_163.pdf |  | Add. file | Инструкции | http://e-catalogue.legrand.ru/upload/files/F01546RU-01.pdf |  | Add. file | Инструкции | http://e-catalogue.legrand.ru/upload/files/LGKWHCBZAR.pdf |  | Group file | Каталог | http://legrand.ru/upload/upfails/broshyri/DC318_TX3.pdf |  | Group file | Видеоролик внеш. | https://www.youtube.com/watch?v=6tik0wm7n7g |  | Group file | Баннер | http://legrand.ru/press/corporate-identity/bannerpart/#goto-power-protection-commutation-dx3-tx3 |  | Image |  | http://project.legrand.ru/legrand/images/404/404031.jpg | [69 empty] | Автоматический выключатель TX³ 6000 - 6 кА - тип характеристики C - 1П - 230/400 В~ - 32 А - 1 модуль | Польша | 1 | 32 А | 230 В | 6 кА | 6 кА | 3 | 0 | IP20 | C | 1
Модульное оборудование | Автоматические выключатели | SER060 | Серия TX3 Legrand | 404032 | Авт.выкл.TX3 C40A 1П 6000 | 260.49 | 221 | 10 | ШТ | Add. file | Коммерческие страницы | http://e-catalogue.legrand.ru/upload/files/DC184_160.pdf |  | Add. file | Сертификаты | http://e-catalogue.legrand.ru/upload/sertificates/B00551.pdf |  | Add. file | Сертификаты | http://e-catalogue.legrand.ru/upload/sertificates/TC-B01412.pdf |  | Add. file | Технические страницы | http://e-catalogue.legrand.ru/upload/files/DC184_162.pdf |  | Add. file | Технические страницы | http://e-catalogue.legrand.ru/upload/files/DC184_163.pdf |  | Add. file | Инструкции | http://e-catalogue.legrand.ru/upload/files/F01546RU-01.pdf |  | Add. file | Инструкции | http://e-catalogue.legrand.ru/upload/files/LGKWHCBZAR.pdf |  | Group file | Каталог | http://legrand.ru/upload/upfails/broshyri/DC318_TX3.pdf |  | Group file | Видеоролик внеш. | https://www.youtube.com/watch?v=6tik0wm7n7g |  | Group file | Баннер | http://legrand.ru/press/corporate-identity/bannerpart/#goto-power-protection-commutation-dx3-tx3 |  | Image |  | http://project.legrand.ru/legrand/images/404/404032.jpg | [69 empty] | Автоматический выключатель TX³ 6000 - 6 кА - тип характеристики C - 1П - 230/400 В~ - 40 А - 1 модуль | Польша | 1 | 40 А | 230 В | 6 кА | 6 кА | 3 | 0 | IP20 | C | 1
Модульное оборудование | Автоматические выключатели | SER060 | Серия TX3 Legrand | 404033 | Авт.выкл.TX3 C50A 1П 6000 | 419.07 | 221 | 10 | ШТ | Add. file | Коммерческие страницы | http://e-catalogue.legrand.ru/upload/files/DC184_160.pdf |  | Add. file | Сертификаты | http://e-catalogue.legrand.ru/upload/sertificates/B00551.pdf |  | Add. file | Сертификаты | http://e-catalogue.legrand.ru/upload/sertificates/TC-B01412.pdf |  | Add. file | Технические страницы | http://e-catalogue.legrand.ru/upload/files/DC184_162.pdf |  | Add. file | Технические страницы | http://e-catalogue.legrand.ru/upload/files/DC184_163.pdf |  | Add. file | Инструкции | http://e-catalogue.legrand.ru/upload/files/F01546RU-01.pdf |  | Add. file | Инструкции | http://e-catalogue.legrand.ru/upload/files/LGKWHCBZAR.pdf |  | Group file | Каталог | http://legrand.ru/upload/upfails/broshyri/DC318_TX3.pdf |  | Group file | Видеоролик внеш. | https://www.youtube.com/watch?v=6tik0wm7n7g |  | Group file | Баннер | http://legrand.ru/press/corporate-identity/bannerpart/#goto-power-protection-commutation-dx3-tx3 |  | Image |  | http://project.legrand.ru/legrand/images/404/404033.png | [69 empty] | Автоматический выключатель TX³ 6000 - 6 кА - тип характеристики C - 1П - 230/400 В~ - 50 А - 1 модуль | Польша | 1 | 50 А | 230 В | 6 кА | 6 кА | 3 | 0 | IP20 | C | 1
Модульное оборудование | Автоматические выключатели | SER060 | Серия TX3 Legrand | 404034 | Авт.выкл.TX3 C63A 1П 6000 | 431.6 | 221 | 10 | ШТ | Add. file | Коммерческие страницы | http://e-catalogue.legrand.ru/upload/files/DC184_160.pdf |  | Add. file | Сертификаты | http://e-catalogue.legrand.ru/upload/sertificates/B00551.pdf |  | Add. file | Сертификаты | http://e-catalogue.legrand.ru/upload/sertificates/TC-B01412.pdf |  | Add. file | Технические страницы | http://e-catalogue.legrand.ru/upload/files/DC184_162.pdf |  | Add. file | Технические страницы | http://e-catalogue.legrand.ru/upload/files/DC184_163.pdf |  | Add. file | Инструкции | http://e-catalogue.legrand.ru/upload/files/F01546RU-01.pdf |  | Add. file | Инструкции | http://e-catalogue.legrand.ru/upload/files/LGKWHCBZAR.pdf |  | Group file | Каталог | http://legrand.ru/upload/upfails/broshyri/DC318_TX3.pdf |  | Group file | Видеоролик внеш. | https://www.youtube.com/watch?v=6tik0wm7n7g |  | Group file | Баннер | http://legrand.ru/press/corporate-identity/bannerpart/#goto-power-protection-commutation-dx3-tx3 |  | Image |  | http://project.legrand.ru/legrand/images/404/404034.jpg | [69 empty] | Автоматический выключатель TX³ 6000 - 6 кА - тип характеристики C - 1П - 230/400 В~ - 63 А - 1 модуль | Польша | 1 | 63 А | 230 В | 6 кА | 6 кА | 3 | 0 | IP20 | C | 1
Модульное оборудование | Автоматические выключатели | SER060 | Серия TX3 Legrand | 404039 | Авт.выкл.TX3 C6A 2П 6000 | 549.14 | 221 | 5 | ШТ | Add. file | Коммерческие страницы | http://e-catalogue.legrand.ru/upload/files/DC184_160.pdf |  | Add. file | Сертификаты | http://e-catalogue.legrand.ru/upload/sertificates/B00551.pdf |  | Add. file | Сертификаты | http://e-catalogue.legrand.ru/upload/sertificates/TC-B01412.pdf |  | Add. file | Технические страницы | http://e-catalogue.legrand.ru/upload/files/DC184_162.pdf |  | Add. file | Технические страницы | http://e-catalogue.legrand.ru/upload/files/DC184_163.pdf |  | Add. file | Инструкции | http://e-catalogue.legrand.ru/upload/files/F01546RU-01.pdf |  | Add. file | Инструкции | http://e-catalogue.legrand.ru/upload/files/LGITRTTSFD.pdf |  | Group file | Каталог | http://legrand.ru/upload/upfails/broshyri/DC318_TX3.pdf |  | Group file | Видеоролик внеш. | https://www.youtube.com/watch?v=6tik0wm7n7g |  | Group file | Баннер | http://legrand.ru/press/corporate-identity/bannerpart/#goto-power-protection-commutation-dx3-tx3 |  | Image |  | http://project.legrand.ru/legrand/images/404/404039-2.jpg |  | Image |  | http://project.legrand.ru/legrand/images/404/404039-3.jpg |  | Image |  | http://project.legrand.ru/legrand/images/404/404039-4.jpg |  | Image |  | http://project.legrand.ru/legrand/images/404/404039-5.jpg |  | Image |  | http://project.legrand.ru/legrand/images/404/404039-6.jpg |  | Image |  | http://project.legrand.ru/legrand/images/404/404039.jpg | [49 empty] | Автоматический выключатель TX³ 6000 - 6 кА - тип характеристики C - 2П - 230/400 В~ - 6 А - 2 модуля | Польша | 2 | 6 А | 400 В | 10 кА | 6 кА | 3 | 0 | IP20 | C | 2
Модульное оборудование | Автоматические выключатели | SER060 | Серия TX3 Legrand | 404040 | Авт.выкл.TX3 C10A 2П 6000 | 524.5 | 221 | 5 | ШТ | Add. file | Коммерческие страницы | http://e-catalogue.legrand.ru/upload/files/DC184_160.pdf |  | Add. file | Сертификаты | http://e-catalogue.legrand.ru/upload/sertificates/B00551.pdf |  | Add. file | Сертификаты | http://e-catalogue.legrand.ru/upload/sertificates/TC-B01412.pdf |  | Add. file | Технические страницы | http://e-catalogue.legrand.ru/upload/files/DC184_162.pdf |  | Add. file | Технические страницы | http://e-catalogue.legrand.ru/upload/files/DC184_163.pdf |  | Add. file | Инструкции | http://e-catalogue.legrand.ru/upload/files/F01546RU-01.pdf |  | Add. file | Инструкции | http://e-catalogue.legrand.ru/upload/files/LGITRTTSFD.pdf |  | Group file | Каталог | http://legrand.ru/upload/upfails/broshyri/DC318_TX3.pdf |  | Group file | Видеоролик внеш. | https://www.youtube.com/watch?v=6tik0wm7n7g |  | Group file | Баннер | http://legrand.ru/press/corporate-identity/bannerpart/#goto-power-protection-commutation-dx3-tx3 |  | Image |  | http://project.legrand.ru/legrand/images/404/404040-2.jpg |  | Image |  | http://project.legrand.ru/legrand/images/404/404040-3.jpg |  | Image |  | http://project.legrand.ru/legrand/images/404/404040-4.jpg |  | Image |  | http://project.legrand.ru/legrand/images/404/404040-5.jpg |  | Image |  | http://project.legrand.ru/legrand/images/404/404040-6.jpg |  | Image |  | http://project.legrand.ru/legrand/images/404/404040_2393636.jpg | [49 empty] | Автоматический выключатель TX³ 6000 - 6 кА - тип характеристики C - 2П - 230/400 В~ - 10 А - 2 модуля | Польша | 2 | 10 А | 400 В | 10 кА | 6 кА | 3 | 0 | IP20 | C | 2
Модульное оборудование | Автоматические выключатели | SER060 | Серия TX3 Legrand | 404042 | Авт.выкл.TX3 C16A 2П 6000 | 476.88 | 221 | 5 | ШТ | Add. file | Коммерческие страницы | http://e-catalogue.legrand.ru/upload/files/DC184_160.pdf |  | Add. file | Сертификаты | http://e-catalogue.legrand.ru/upload/sertificates/B00551.pdf |  | Add. file | Сертификаты | http://e-catalogue.legrand.ru/upload/sertificates/TC-B01412.pdf |  | Add. file | Технические страницы | http://e-catalogue.legrand.ru/upload/files/DC184_162.pdf |  | Add. file | Технические страницы | http://e-catalogue.legrand.ru/upload/files/DC184_163.pdf |  | Add. file | Инструкции | http://e-catalogue.legrand.ru/upload/files/F01546RU-01.pdf |  | Add. file | Инструкции | http://e-catalogue.legrand.ru/upload/files/LGITRTTSFD.pdf |  | Group file | Каталог | http://legrand.ru/upload/upfails/broshyri/DC318_TX3.pdf |  | Group file | Видеоролик внеш. | https://www.youtube.com/watch?v=6tik0wm7n7g |  | Group file | Баннер | http://legrand.ru/press/corporate-identity/bannerpart/#goto-power-protection-commutation-dx3-tx3 |  | Image |  | http://project.legrand.ru/legrand/images/404/404042-2.jpg |  | Image |  | http://project.legrand.ru/legrand/images/404/404042-3.jpg |  | Image |  | http://project.legrand.ru/legrand/images/404/404042-4.jpg |  | Image |  | http://project.legrand.ru/legrand/images/404/404042-5.jpg |  | Image |  | http://project.legrand.ru/legrand/images/404/404042-6.jpg |  | Image |  | http://project.legrand.ru/legrand/images/404/404042.jpg | [49 empty] | Автоматический выключатель TX³ 6000 - 6 кА - тип характеристики C - 2П - 230/400 В~ - 16 А - 2 модуля | Россия | 2 | 16 А | 400 В | 10 кА | 6 кА | 3 | 0 | IP20 | C | 2
Модульное оборудование | Автоматические выключатели | SER060 | Серия TX3 Legrand | 404043 | Авт.выкл.TX3 C20A 2П 6000 | 487.46 | 221 | 5 | ШТ | Add. file | Коммерческие страницы | http://e-catalogue.legrand.ru/upload/files/DC184_160.pdf |  | Add. file | Сертификаты | http://e-catalogue.legrand.ru/upload/sertificates/B00551.pdf |  | Add. file | Сертификаты | http://e-catalogue.legrand.ru/upload/sertificates/TC-B01412.pdf |  | Add. file | Технические страницы | http://e-catalogue.legrand.ru/upload/files/DC184_162.pdf |  | Add. file | Технические страницы | http://e-catalogue.legrand.ru/upload/files/DC184_163.pdf |  | Add. file | Инструкции | http://e-catalogue.legrand.ru/upload/files/F01546RU-01.pdf |  | Add. file | Инструкции | http://e-catalogue.legrand.ru/upload/files/LGITRTTSFD.pdf |  | Group file | Каталог | http://legrand.ru/upload/upfails/broshyri/DC318_TX3.pdf |  | Group file | Видеоролик внеш. | https://www.youtube.com/watch?v=6tik0wm7n7g |  | Group file | Баннер | http://legrand.ru/press/corporate-identity/bannerpart/#goto-power-protection-commutation-dx3-tx3 |  | Image |  | http://project.legrand.ru/legrand/images/404/404043-2.jpg |  | Image |  | http://project.legrand.ru/legrand/images/404/404043-3.jpg |  | Image |  | http://project.legrand.ru/legrand/images/404/404043-4.jpg |  | Image |  | http://project.legrand.ru/legrand/images/404/404043-5.jpg |  | Image |  | http://project.legrand.ru/legrand/images/404/404043-6.jpg |  | Image |  | http://project.legrand.ru/legrand/images/404/404043.jpg | [49 empty] | Автоматический выключатель TX³ 6000 - 6 кА - тип характеристики C - 2П - 230/400 В~ - 20 А - 2 модуля | Польша | 2 | 20 А | 400 В | 10 кА | 6 кА | 3 | 0 | IP20 | C | 2
Модульное оборудование | Автоматические выключатели | SER060 | Серия TX3 Legrand | 404044 | Авт.выкл.TX3 C25A 2П 6000 | 517.46 | 221 | 5 | ШТ | Add. file | Коммерческие страницы | http://e-catalogue.legrand.ru/upload/files/DC184_160.pdf |  | Add. file | Сертификаты | http://e-catalogue.legrand.ru/upload/sertificates/B00551.pdf |  | Add. file | Сертификаты | http://e-catalogue.legrand.ru/upload/sertificates/TC-B01412.pdf |  | Add. file | Технические страницы | http://e-catalogue.legrand.ru/upload/files/DC184_162.pdf |  | Add. file | Технические страницы | http://e-catalogue.legrand.ru/upload/files/DC184_163.pdf |  | Add. file | Инструкции | http://e-catalogue.legrand.ru/upload/files/F01546RU-01.pdf |  | Add. file | Инструкции | http://e-catalogue.legrand.ru/upload/files/LGITRTTSFD.pdf |  | Group file | Каталог | http://legrand.ru/upload/upfails/broshyri/DC318_TX3.pdf |  | Group file | Видеоролик внеш. | https://www.youtube.com/watch?v=6tik0wm7n7g |  | Group file | Баннер | http://legrand.ru/press/corporate-identity/bannerpart/#goto-power-protection-commutation-dx3-tx3 |  | Image |  | http://project.legrand.ru/legrand/images/404/404044-2.jpg |  | Image |  | http://project.legrand.ru/legrand/images/404/404044-3.jpg |  | Image |  | http://project.legrand.ru/legrand/images/404/404044-4.jpg |  | Image |  | http://project.legrand.ru/legrand/images/404/404044-5.jpg |  | Image |  | http://project.legrand.ru/legrand/images/404/404044-6.jpg |  | Image |  | http://project.legrand.ru/legrand/images/404/404044.jpg | [49 empty] | Автоматический выключатель TX³ 6000 - 6 кА - тип характеристики C - 2П - 230/400 В~ - 25 А - 2 модуля | Россия | 2 | 25 А | 400 В | 10 кА | 6 кА | 3 | 0 | IP20 | C | 2
Модульное оборудование | Автоматические выключатели | SER060 | Серия TX3 Legrand | 404045 | Авт.выкл.TX3 C32A 2П 6000 | 679.39 | 221 | 5 | ШТ | Add. file | Коммерческие страницы | http://e-catalogue.legrand.ru/upload/files/DC184_160.pdf |  | Add. file | Сертификаты | http://e-catalogue.legrand.ru/upload/sertificates/B00551.pdf |  | Add. file | Сертификаты | http://e-catalogue.legrand.ru/upload/sertificates/TC-B01412.pdf |  | Add. file | Технические страницы | http://e-catalogue.legrand.ru/upload/files/DC184_162.pdf |  | Add. file | Технические страницы | http://e-catalogue.legrand.ru/upload/files/DC184_163.pdf |  | Add. file | Инструкции | http://e-catalogue.legrand.ru/upload/files/F01546RU-01.pdf |  | Add. file | Инструкции | http://e-catalogue.legrand.ru/upload/files/LGKWHCBZAR.pdf |  | Group file | Каталог | http://legrand.ru/upload/upfails/broshyri/DC318_TX3.pdf |  | Group file | Видеоролик внеш. | https://www.youtube.com/watch?v=6tik0wm7n7g |  | Group file | Баннер | http://legrand.ru/press/corporate-identity/bannerpart/#goto-power-protection-commutation-dx3-tx3 |  | Image |  | http://project.legrand.ru/legrand/images/404/404045-2.jpg |  | Image |  | http://project.legrand.ru/legrand/images/404/404045-3.jpg |  | Image |  | http://project.legrand.ru/legrand/images/404/404045-4.jpg |  | Image |  | http://project.legrand.ru/legrand/images/404/404045-5.jpg |  | Image |  | http://project.legrand.ru/legrand/images/404/404045-6.jpg |  | Image |  | http://project.legrand.ru/legrand/images/404/404045.jpg | [49 empty] | Автоматический выключатель TX³ 6000 - 6 кА - тип характеристики C - 2П - 230/400 В~ - 32 А - 2 модуля | Польша | 2 | 32 А | 400 В | 10 кА | 6 кА | 3 | 0 | IP20 | C | 2
Модульное оборудование | Автоматические выключатели | SER060 | Серия TX3 Legrand | 404046 | Авт.выкл.TX3 C40A 2П 6000 | 675.87 | 221 | 5 | ШТ | Add. file | Коммерческие страницы | http://e-catalogue.legrand.ru/upload/files/DC184_160.pdf |  | Add. file | Сертификаты | http://e-catalogue.legrand.ru/upload/sertificates/B00551.pdf |  | Add. file | Сертификаты | http://e-catalogue.legrand.ru/upload/sertificates/TC-B01412.pdf |  | Add. file | Технические страницы | http://e-catalogue.legrand.ru/upload/files/DC184_162.pdf |  | Add. file | Технические страницы | http://e-catalogue.legrand.ru/upload/files/DC184_163.pdf |  | Add. file | Инструкции | http://e-catalogue.legrand.ru/upload/files/F01546RU-01.pdf |  | Add. file | Инструкции | http://e-catalogue.legrand.ru/upload/files/LGKWHCBZAR.pdf |  | Group file | Каталог | http://legrand.ru/upload/upfails/broshyri/DC318_TX3.pdf |  | Group file | Видеоролик внеш. | https://www.youtube.com/watch?v=6tik0wm7n7g |  | Group file | Баннер | http://legrand.ru/press/corporate-identity/bannerpart/#goto-power-protection-commutation-dx3-tx3 |  | Image |  | http://project.legrand.ru/legrand/images/404/404046-2.jpg |  | Image |  | http://project.legrand.ru/legrand/images/404/404046-3.jpg |  | Image |  | http://project.legrand.ru/legrand/images/404/404046-4.jpg |  | Image |  | http://project.legrand.ru/legrand/images/404/404046-5.jpg |  | Image |  | http://project.legrand.ru/legrand/images/404/404046-6.jpg |  | Image |  | http://project.legrand.ru/legrand/images/404/404046.jpg | [49 empty] | Автоматический выключатель TX³ 6000 - 6 кА - тип характеристики C - 2П - 230/400 В~ - 40 А - 2 модуля | Польша | 2 | 40 А | 400 В | 10 кА | 6 кА | 3 | 0 | IP20 | C | 2
Модульное оборудование | Автоматические выключатели | SER060 | Серия TX3 Legrand | 404047 | Авт.выкл.TX3 C50A 2П 6000 | 873.62 | 221 | 5 | ШТ | Add. file | Коммерческие страницы | http://e-catalogue.legrand.ru/upload/files/DC184_160.pdf |  | Add. file | Сертификаты | http://e-catalogue.legrand.ru/upload/sertificates/B00551.pdf |  | Add. file | Сертификаты | http://e-catalogue.legrand.ru/upload/sertificates/TC-B01412.pdf |  | Add. file | Технические страницы | http://e-catalogue.legrand.ru/upload/files/DC184_162.pdf |  | Add. file | Технические страницы | http://e-catalogue.legrand.ru/upload/files/DC184_163.pdf |  | Add. file | Инструкции | http://e-catalogue.legrand.ru/upload/files/F01546RU-01.pdf |  | Add. file | Инструкции | http://e-catalogue.legrand.ru/upload/files/LGKWHCBZAR.pdf |  | Group file | Каталог | http://legrand.ru/upload/upfails/broshyri/DC318_TX3.pdf |  | Group file | Видеоролик внеш. | https://www.youtube.com/watch?v=6tik0wm7n7g |  | Group file | Баннер | http://legrand.ru/press/corporate-identity/bannerpart/#goto-power-protection-commutation-dx3-tx3 |  | Image |  | http://project.legrand.ru/legrand/images/404/404047-2.jpg |  | Image |  | http://project.legrand.ru/legrand/images/404/404047-3.jpg |  | Image |  | http://project.legrand.ru/legrand/images/404/404047-4.jpg |  | Image |  | http://project.legrand.ru/legrand/images/404/404047-5.jpg |  | Image |  | http://project.legrand.ru/legrand/images/404/404047-6.jpg |  | Image |  | http://project.legrand.ru/legrand/images/404/404047.png | [49 empty] | Автоматический выключатель TX³ 6000 - 6 кА - тип характеристики C - 2П - 230/400 В~ - 50 А - 2 модуля | Польша | 2 | 50 А | 400 В | 10 кА | 6 кА | 3 | 0 | IP20 | C | 2
Модульное оборудование | Автоматические выключатели | SER060 | Серия TX3 Legrand | 404048 | Авт.выкл.TX3 C63A 2П 6000 | 893.72 | 221 | 5 | ШТ | Add. file | Коммерческие страницы | http://e-catalogue.legrand.ru/upload/files/DC184_160.pdf |  | Add. file | Сертификаты | http://e-catalogue.legrand.ru/upload/sertificates/B00551.pdf |  | Add. file | Сертификаты | http://e-catalogue.legrand.ru/upload/sertificates/TC-B01412.pdf |  | Add. file | Технические страницы | http://e-catalogue.legrand.ru/upload/files/DC184_162.pdf |  | Add. file | Технические страницы | http://e-catalogue.legrand.ru/upload/files/DC184_163.pdf |  | Add. file | Инструкции | http://e-catalogue.legrand.ru/upload/files/F01546RU-01.pdf |  | Add. file | Инструкции | http://e-catalogue.legrand.ru/upload/files/LGKWHCBZAR.pdf |  | Group file | Каталог | http://legrand.ru/upload/upfails/broshyri/DC318_TX3.pdf |  | Group file | Видеоролик внеш. | https://www.youtube.com/watch?v=6tik0wm7n7g |  | Group file | Баннер | http://legrand.ru/press/corporate-identity/bannerpart/#goto-power-protection-commutation-dx3-tx3 |  | Image |  | http://project.legrand.ru/legrand/images/404/404048-2.jpg |  | Image |  | http://project.legrand.ru/legrand/images/404/404048-3.jpg |  | Image |  | http://project.legrand.ru/legrand/images/404/404048-4.jpg |  | Image |  | http://project.legrand.ru/legrand/images/404/404048-5.jpg |  | Image |  | http://project.legrand.ru/legrand/images/404/404048-6.jpg |  | Image |  | http://project.legrand.ru/legrand/images/404/404048.png | [49 empty] | Автоматический выключатель TX³ 6000 - 6 кА - тип характеристики C - 2П - 230/400 В~ - 63 А - 2 модуля | Польша | 2 | 63 А | 400 В | 10 кА | 6 кА | 3 | 0 | IP20 | C | 2
Модульное оборудование | Автоматические выключатели | SER060 | Серия TX3 Legrand | 404053 | Авт.выкл.TX3 C6A 3П 6000 | 802.59 | 221 | 1 | ШТ | Add. file | Коммерческие страницы | http://e-catalogue.legrand.ru/upload/files/DC184_160.pdf |  | Add. file | Сертификаты | http://e-catalogue.legrand.ru/upload/sertificates/B00551.pdf |  | Add. file | Сертификаты | http://e-catalogue.legrand.ru/upload/sertificates/TC-B01412.pdf |  | Add. file | Технические страницы | http://e-catalogue.legrand.ru/upload/files/DC184_162.pdf |  | Add. file | Технические страницы | http://e-catalogue.legrand.ru/upload/files/DC184_163.pdf |  | Add. file | Инструкции | http://e-catalogue.legrand.ru/upload/files/F01546RU-01.pdf |  | Add. file | Инструкции | http://e-catalogue.legrand.ru/upload/files/LGITRTTSFD.pdf |  | Group file | Каталог | http://legrand.ru/upload/upfails/broshyri/DC318_TX3.pdf |  | Group file | Видеоролик внеш. | https://www.youtube.com/watch?v=6tik0wm7n7g |  | Group file | Баннер | http://legrand.ru/press/corporate-identity/bannerpart/#goto-power-protection-commutation-dx3-tx3 |  | Image |  | http://project.legrand.ru/legrand/images/404/404053-2.jpg |  | Image |  | http://project.legrand.ru/legrand/images/404/404053-3.jpg |  | Image |  | http://project.legrand.ru/legrand/images/404/404053-4.jpg |  | Image |  | http://project.legrand.ru/legrand/images/404/404053-5.jpg |  | Image |  | http://project.legrand.ru/legrand/images/404/404053.jpg | [53 empty] | Автоматический выключатель TX³ 6000 - 6 кА - тип характеристики C - 3П - 400 В~ - 6 А - 3 модуля | Польша | 3 | 6 А | 400 В | 10 кА | 6 кА | 3 | 0 | IP20 | C | 3
Модульное оборудование | Автоматические выключатели | SER060 | Серия TX3 Legrand | 404054 | Авт.выкл.TX3 C10A 3П 6000 | 763.87 | 221 | 1 | ШТ | Add. file | Коммерческие страницы | http://e-catalogue.legrand.ru/upload/files/DC184_160.pdf |  | Add. file | Сертификаты | http://e-catalogue.legrand.ru/upload/sertificates/B00551.pdf |  | Add. file | Сертификаты | http://e-catalogue.legrand.ru/upload/sertificates/TC-B01412.pdf |  | Add. file | Технические страницы | http://e-catalogue.legrand.ru/upload/files/DC184_162.pdf |  | Add. file | Технические страницы | http://e-catalogue.legrand.ru/upload/files/DC184_163.pdf |  | Add. file | Инструкции | http://e-catalogue.legrand.ru/upload/files/F01546RU-01.pdf |  | Add. file | Инструкции | http://e-catalogue.legrand.ru/upload/files/LGITRTTSFD.pdf |  | Group file | Каталог | http://legrand.ru/upload/upfails/broshyri/DC318_TX3.pdf |  | Group file | Видеоролик внеш. | https://www.youtube.com/watch?v=6tik0wm7n7g |  | Group file | Баннер | http://legrand.ru/press/corporate-identity/bannerpart/#goto-power-protection-commutation-dx3-tx3 |  | Image |  | http://project.legrand.ru/legrand/images/404/404054-2.jpg |  | Image |  | http://project.legrand.ru/legrand/images/404/404054-3.jpg |  | Image |  | http://project.legrand.ru/legrand/images/404/404054-4.jpg |  | Image |  | http://project.legrand.ru/legrand/images/404/404054.png | [57 empty] | Автоматический выключатель TX³ 6000 - 6 кА - тип характеристики C - 3П - 400 В~ - 10 А - 3 модуля | Польша | 3 | 10 А | 400 В | 10 кА | 6 кА | 3 | 0 | IP20 | C | 3
Модульное оборудование | Автоматические выключатели | SER060 | Серия TX3 Legrand | 404056 | Авт.выкл.TX3 C16A 3П 6000 | 714.4 | 221 | 1 | ШТ | Add. file | Коммерческие страницы | http://e-catalogue.legrand.ru/upload/files/DC184_160.pdf |  | Add. file | Сертификаты | http://e-catalogue.legrand.ru/upload/sertificates/B00551.pdf |  | Add. file | Сертификаты | http://e-catalogue.legrand.ru/upload/sertificates/TC-B01412.pdf |  | Add. file | Технические страницы | http://e-catalogue.legrand.ru/upload/files/DC184_162.pdf |  | Add. file | Технические страницы | http://e-catalogue.legrand.ru/upload/files/DC184_163.pdf |  | Add. file | Инструкции | http://e-catalogue.legrand.ru/upload/files/F01546RU-01.pdf |  | Add. file | Инструкции | http://e-catalogue.legrand.ru/upload/files/LGITRTTSFD.pdf |  | Group file | Каталог | http://legrand.ru/upload/upfails/broshyri/DC318_TX3.pdf |  | Group file | Видеоролик внеш. | https://www.youtube.com/watch?v=6tik0wm7n7g |  | Group file | Баннер | http://legrand.ru/press/corporate-identity/bannerpart/#goto-power-protection-commutation-dx3-tx3 |  | Image |  | http://project.legrand.ru/legrand/images/404/404056-2.jpg |  | Image |  | http://project.legrand.ru/legrand/images/404/404056-3.jpg |  | Image |  | http://project.legrand.ru/legrand/images/404/404056-4.jpg |  | Image |  | http://project.legrand.ru/legrand/images/404/404056_2393637.jpg | [57 empty] | Автоматический выключатель TX³ 6000 - 6 кА - тип характеристики C - 3П - 400 В~ - 16 А - 3 модуля | Польша | 3 | 16 А | 400 В | 10 кА | 6 кА | 3 | 0 | IP20 | C | 3
Модульное оборудование | Автоматические выключатели | SER060 | Серия TX3 Legrand | 404057 | Авт.выкл.TX3 C20A 3П 6000 | 760.35 | 221 | 1 | ШТ | Add. file | Коммерческие страницы | http://e-catalogue.legrand.ru/upload/files/DC184_160.pdf |  | Add. file | Сертификаты | http://e-catalogue.legrand.ru/upload/sertificates/B00551.pdf |  | Add. file | Сертификаты | http://e-catalogue.legrand.ru/upload/sertificates/TC-B01412.pdf |  | Add. file | Технические страницы | http://e-catalogue.legrand.ru/upload/files/DC184_162.pdf |  | Add. file | Технические страницы | http://e-catalogue.legrand.ru/upload/files/DC184_163.pdf |  | Add. file | Инструкции | http://e-catalogue.legrand.ru/upload/files/F01546RU-01.pdf |  | Add. file | Инструкции | http://e-catalogue.legrand.ru/upload/files/LGITRTTSFD.pdf |  | Group file | Каталог | http://legrand.ru/upload/upfails/broshyri/DC318_TX3.pdf |  | Group file | Видеоролик внеш. | https://www.youtube.com/watch?v=6tik0wm7n7g |  | Group file | Баннер | http://legrand.ru/press/corporate-identity/bannerpart/#goto-power-protection-commutation-dx3-tx3 |  | Image |  | http://project.legrand.ru/legrand/images/404/404057-2.jpg |  | Image |  | http://project.legrand.ru/legrand/images/404/404057-3.jpg |  | Image |  | http://project.legrand.ru/legrand/images/404/404057-4.jpg |  | Image |  | http://project.legrand.ru/legrand/images/404/404057.jpg | [57 empty] | Автоматический выключатель TX³ 6000 - 6 кА - тип характеристики C - 3П - 400 В~ - 20 А - 3 модуля | Польша | 3 | 20 А | 400 В | 10 кА | 6 кА | 3 | 0 | IP20 | C | 3
Модульное оборудование | Автоматические выключатели | SER060 | Серия TX3 Legrand | 404058 | Авт.выкл.TX3 C25A 3П 6000 | 714.4 | 221 | 1 | ШТ | Add. file | Коммерческие страницы | http://e-catalogue.legrand.ru/upload/files/DC184_160.pdf |  | Add. file | Сертификаты | http://e-catalogue.legrand.ru/upload/sertificates/B00551.pdf |  | Add. file | Сертификаты | http://e-catalogue.legrand.ru/upload/sertificates/TC-B01412.pdf |  | Add. file | Технические страницы | http://e-catalogue.legrand.ru/upload/files/DC184_162.pdf |  | Add. file | Технические страницы | http://e-catalogue.legrand.ru/upload/files/DC184_163.pdf |  | Add. file | Инструкции | http://e-catalogue.legrand.ru/upload/files/F01546RU-01.pdf |  | Add. file | Инструкции | http://e-catalogue.legrand.ru/upload/files/LGITRTTSFD.pdf |  | Group file | Каталог | http://legrand.ru/upload/upfails/broshyri/DC318_TX3.pdf |  | Group file | Видеоролик внеш. | https://www.youtube.com/watch?v=6tik0wm7n7g |  | Group file | Баннер | http://legrand.ru/press/corporate-identity/bannerpart/#goto-power-protection-commutation-dx3-tx3 |  | Image |  | http://project.legrand.ru/legrand/images/404/404058-2.jpg |  | Image |  | http://project.legrand.ru/legrand/images/404/404058-3.jpg |  | Image |  | http://project.legrand.ru/legrand/images/404/404058-4.jpg |  | Image |  | http://project.legrand.ru/legrand/images/404/404058.jpg | [57 empty] | Автоматический выключатель TX³ 6000 - 6 кА - тип характеристики C - 3П - 400 В~ - 25 А - 3 модуля | Россия | 3 | 25 А | 400 В | 10 кА | 6 кА | 3 | 0 | IP20 | C | 3
Модульное оборудование | Автоматические выключатели | SER060 | Серия TX3 Legrand | 404059 | Авт.выкл.TX3 C32A 3П 6000 | 914.36 | 221 | 1 | ШТ | Add. file | Коммерческие страницы | http://e-catalogue.legrand.ru/upload/files/DC184_160.pdf |  | Add. file | Сертификаты | http://e-catalogue.legrand.ru/upload/sertificates/B00551.pdf |  | Add. file | Сертификаты | http://e-catalogue.legrand.ru/upload/sertificates/TC-B01412.pdf |  | Add. file | Технические страницы | http://e-catalogue.legrand.ru/upload/files/DC184_162.pdf |  | Add. file | Технические страницы | http://e-catalogue.legrand.ru/upload/files/DC184_163.pdf |  | Add. file | Инструкции | http://e-catalogue.legrand.ru/upload/files/F01546RU-01.pdf |  | Add. file | Инструкции | http://e-catalogue.legrand.ru/upload/files/LGKWHCBZAR.pdf |  | Group file | Каталог | http://legrand.ru/upload/upfails/broshyri/DC318_TX3.pdf |  | Group file | Видеоролик внеш. | https://www.youtube.com/watch?v=6tik0wm7n7g |  | Group file | Баннер | http://legrand.ru/press/corporate-identity/bannerpart/#goto-power-protection-commutation-dx3-tx3 |  | Image |  | http://project.legrand.ru/legrand/images/404/404059-2.jpg |  | Image |  | http://project.legrand.ru/legrand/images/404/404059-3.jpg |  | Image |  | http://project.legrand.ru/legrand/images/404/404059-4.jpg |  | Image |  | http://project.legrand.ru/legrand/images/404/404059.jpg | [57 empty] | Автоматический выключатель TX³ 6000 - 6 кА - тип характеристики C - 3П - 400 В~ - 32 А - 3 модуля | Польша | 3 | 32 А | 400 В | 10 кА | 6 кА | 3 | 0 | IP20 | C | 3
Модульное оборудование | Автоматические выключатели | SER060 | Серия TX3 Legrand | 404060 | Авт.выкл.TX3 C40A 3П 6000 | 914.36 | 221 | 1 | ШТ | Add. file | Коммерческие страницы | http://e-catalogue.legrand.ru/upload/files/DC184_160.pdf |  | Add. file | Сертификаты | http://e-catalogue.legrand.ru/upload/sertificates/B00551.pdf |  | Add. file | Сертификаты | http://e-catalogue.legrand.ru/upload/sertificates/TC-B01412.pdf |  | Add. file | Технические страницы | http://e-catalogue.legrand.ru/upload/files/DC184_162.pdf |  | Add. file | Технические страницы | http://e-catalogue.legrand.ru/upload/files/DC184_163.pdf |  | Add. file | Инструкции | http://e-catalogue.legrand.ru/upload/files/F01546RU-01.pdf |  | Add. file | Инструкции | http://e-catalogue.legrand.ru/upload/files/LGKWHCBZAR.pdf |  | Group file | Каталог | http://legrand.ru/upload/upfails/broshyri/DC318_TX3.pdf |  | Group file | Видеоролик внеш. | https://www.youtube.com/watch?v=6tik0wm7n7g |  | Group file | Баннер | http://legrand.ru/press/corporate-identity/bannerpart/#goto-power-protection-commutation-dx3-tx3 |  | Image |  | http://project.legrand.ru/legrand/images/404/404060-2.jpg |  | Image |  | http://project.legrand.ru/legrand/images/404/404060-3.jpg |  | Image |  | http://project.legrand.ru/legrand/images/404/404060-4.jpg |  | Image |  | http://project.legrand.ru/legrand/images/404/404060.jpg | [57 empty] | Автоматический выключатель TX³ 6000 - 6 кА - тип характеристики C - 3П - 400 В~ - 40 А - 3 модуля | Польша | 3 | 40 А | 400 В | 10 кА | 6 кА | 3 | 0 | IP20 | C | 3
Модульное оборудование | Автоматические выключатели | SER060 | Серия TX3 Legrand | 404061 | Авт.выкл.TX3 C50A 3П 6000 | 1289.44 | 221 | 1 | ШТ | Add. file | Коммерческие страницы | http://e-catalogue.legrand.ru/upload/files/DC184_160.pdf |  | Add. file | Сертификаты | http://e-catalogue.legrand.ru/upload/sertificates/B00551.pdf |  | Add. file | Сертификаты | http://e-catalogue.legrand.ru/upload/sertificates/TC-B01412.pdf |  | Add. file | Технические страницы | http://e-catalogue.legrand.ru/upload/files/DC184_162.pdf |  | Add. file | Технические страницы | http://e-catalogue.legrand.ru/upload/files/DC184_163.pdf |  | Add. file | Инструкции | http://e-catalogue.legrand.ru/upload/files/F01546RU-01.pdf |  | Add. file | Инструкции | http://e-catalogue.legrand.ru/upload/files/LGKWHCBZAR.pdf |  | Group file | Каталог | http://legrand.ru/upload/upfails/broshyri/DC318_TX3.pdf |  | Group file | Видеоролик внеш. | https://www.youtube.com/watch?v=6tik0wm7n7g |  | Group file | Баннер | http://legrand.ru/press/corporate-identity/bannerpart/#goto-power-protection-commutation-dx3-tx3 |  | Image | 300 | http://project.legrand.ru/legrand/images/404/404061-1.jpg |  | Image | 600 | http://project.legrand.ru/legrand/images/404/404061-2.jpg |  | Image | 1000 | http://project.legrand.ru/legrand/images/404/404061-3.jpg |  | Image |  | http://project.legrand.ru/legrand/images/404/404061-4.jpg |  | Image |  | http://project.legrand.ru/legrand/images/404/404061-5.jpg |  | Image |  | http://project.legrand.ru/legrand/images/404/404061-6.jpg | [49 empty] | Автоматический выключатель TX³ 6000 - 6 кА - тип характеристики C - 3П - 400 В~ - 50 А - 3 модуля | Польша | 3 | 50 А | 400 В | 10 кА | 6 кА | 3 | 0 | IP20 | C | 3
Модульное оборудование | Автоматические выключатели | SER060 | Серия TX3 Legrand | 404062 | Авт.выкл.TX3 C63A 3П 6000 | 1372.85 | 221 | 1 | ШТ | Add. file | Коммерческие страницы | http://e-catalogue.legrand.ru/upload/files/DC184_160.pdf |  | Add. file | Сертификаты | http://e-catalogue.legrand.ru/upload/sertificates/B00551.pdf |  | Add. file | Сертификаты | http://e-catalogue.legrand.ru/upload/sertificates/TC-B01412.pdf |  | Add. file | Технические страницы | http://e-catalogue.legrand.ru/upload/files/DC184_162.pdf |  | Add. file | Технические страницы | http://e-catalogue.legrand.ru/upload/files/DC184_163.pdf |  | Add. file | Инструкции | http://e-catalogue.legrand.ru/upload/files/F01546RU-01.pdf |  | Add. file | Инструкции | http://e-catalogue.legrand.ru/upload/files/LGKWHCBZAR.pdf |  | Group file | Каталог | http://legrand.ru/upload/upfails/broshyri/DC318_TX3.pdf |  | Group file | Видеоролик внеш. | https://www.youtube.com/watch?v=6tik0wm7n7g |  | Group file | Баннер | http://legrand.ru/press/corporate-identity/bannerpart/#goto-power-protection-commutation-dx3-tx3 |  | Image | 1000 | http://project.legrand.ru/legrand/images/404/404062-1.jpg |  | Image | 300 | http://project.legrand.ru/legrand/images/404/404062-2.jpg |  | Image | 600 | http://project.legrand.ru/legrand/images/404/404062-3.jpg |  | Image |  | http://project.legrand.ru/legrand/images/404/404062-4.jpg |  | Image |  | http://project.legrand.ru/legrand/images/404/404062-5.jpg |  | Image |  | http://project.legrand.ru/legrand/images/404/404062-6.jpg | [49 empty] | Автоматический выключатель TX³ 6000 - 6 кА - тип характеристики C - 3П - 400 В~ - 63 А - 3 модуля | Польша | 3 | 63 А | 400 В | 10 кА | 6 кА | 3 | 0 | IP20 | C | 3
Модульное оборудование | Автоматические выключатели | SER060 | Серия TX3 Legrand | 404071 | Авт.выкл.TX3 C20A 4П 6000 | 1061.92 | 221 | 1 | ШТ | Add. file | Коммерческие страницы | http://e-catalogue.legrand.ru/upload/files/DC184_160.pdf |  | Add. file | Сертификаты | http://e-catalogue.legrand.ru/upload/sertificates/B00551.pdf |  | Add. file | Сертификаты | http://e-catalogue.legrand.ru/upload/sertificates/TC-B01412.pdf |  | Add. file | Технические страницы | http://e-catalogue.legrand.ru/upload/files/DC184_162.pdf |  | Add. file | Технические страницы | http://e-catalogue.legrand.ru/upload/files/DC184_163.pdf |  | Add. file | Инструкции | http://e-catalogue.legrand.ru/upload/files/F01546RU-01.pdf |  | Add. file | Инструкции | http://e-catalogue.legrand.ru/upload/files/LGITRTTSFD.pdf |  | Group file | Каталог | http://legrand.ru/upload/upfails/broshyri/DC318_TX3.pdf |  | Group file | Видеоролик внеш. | https://www.youtube.com/watch?v=6tik0wm7n7g |  | Group file | Баннер | http://legrand.ru/press/corporate-identity/bannerpart/#goto-power-protection-commutation-dx3-tx3 |  | Image |  | http://project.legrand.ru/legrand/images/404/404071-2.jpg |  | Image |  | http://project.legrand.ru/legrand/images/404/404071-3.jpg |  | Image |  | http://project.legrand.ru/legrand/images/404/404071-4.jpg |  | Image |  | http://project.legrand.ru/legrand/images/404/404071-5.jpg |  | Image |  | http://project.legrand.ru/legrand/images/404/404071_2393641.jpg | [53 empty] | Автоматический выключатель TX³ 6000 - 6 кА - тип характеристики C - 4П - 400 В~ - 20 А - 4 модуля | Польша | 4 | 20 А | 400 В | 10 кА | 6 кА | 3 | 0 | IP20 | C | 4
Модульное оборудование | Автоматические выключатели | SER060 | Серия TX3 Legrand | 404072 | Авт.выкл.TX3 C25A 4П 6000 | 1061.92 | 221 | 1 | ШТ | Add. file | Коммерческие страницы | http://e-catalogue.legrand.ru/upload/files/DC184_160.pdf |  | Add. file | Сертификаты | http://e-catalogue.legrand.ru/upload/sertificates/B00551.pdf |  | Add. file | Сертификаты | http://e-catalogue.legrand.ru/upload/sertificates/TC-B01412.pdf |  | Add. file | Технические страницы | http://e-catalogue.legrand.ru/upload/files/DC184_162.pdf |  | Add. file | Технические страницы | http://e-catalogue.legrand.ru/upload/files/DC184_163.pdf |  | Add. file | Инструкции | http://e-catalogue.legrand.ru/upload/files/F01546RU-01.pdf |  | Add. file | Инструкции | http://e-catalogue.legrand.ru/upload/files/LGITRTTSFD.pdf |  | Group file | Каталог | http://legrand.ru/upload/upfails/broshyri/DC318_TX3.pdf |  | Group file | Видеоролик внеш. | https://www.youtube.com/watch?v=6tik0wm7n7g |  | Group file | Баннер | http://legrand.ru/press/corporate-identity/bannerpart/#goto-power-protection-commutation-dx3-tx3 |  | Image |  | http://project.legrand.ru/legrand/images/404/404072-2.jpg |  | Image |  | http://project.legrand.ru/legrand/images/404/404072-3.jpg |  | Image |  | http://project.legrand.ru/legrand/images/404/404072-4.jpg |  | Image |  | http://project.legrand.ru/legrand/images/404/404072-5.jpg |  | Image |  | http://project.legrand.ru/legrand/images/404/404072.jpg | [53 empty] | Автоматический выключатель TX³ 6000 - 6 кА - тип характеристики C - 4П - 400 В~ - 25 А - 4 модуля | Польша | 4 | 25 А | 400 В | 10 кА | 6 кА | 3 | 0 | IP20 | C | 4
Модульное оборудование | Автоматические выключатели | SER060 | Серия TX3 Legrand | 404073 | Авт.выкл.TX3 C32A 4П 6000 | 1378.54 | 221 | 1 | ШТ | Add. file | Коммерческие страницы | http://e-catalogue.legrand.ru/upload/files/DC184_160.pdf |  | Add. file | Сертификаты | http://e-catalogue.legrand.ru/upload/sertificates/B00551.pdf |  | Add. file | Сертификаты | http://e-catalogue.legrand.ru/upload/sertificates/TC-B01412.pdf |  | Add. file | Технические страницы | http://e-catalogue.legrand.ru/upload/files/DC184_162.pdf |  | Add. file | Технические страницы | http://e-catalogue.legrand.ru/upload/files/DC184_163.pdf |  | Add. file | Инструкции | http://e-catalogue.legrand.ru/upload/files/F01546RU-01.pdf |  | Add. file | Инструкции | http://e-catalogue.legrand.ru/upload/files/LGKWHCBZAR.pdf |  | Group file | Каталог | http://legrand.ru/upload/upfails/broshyri/DC318_TX3.pdf |  | Group file | Видеоролик внеш. | https://www.youtube.com/watch?v=6tik0wm7n7g |  | Group file | Баннер | http://legrand.ru/press/corporate-identity/bannerpart/#goto-power-protection-commutation-dx3-tx3 |  | Image |  | http://project.legrand.ru/legrand/images/404/404073-2.jpg |  | Image |  | http://project.legrand.ru/legrand/images/404/404073-3.jpg |  | Image |  | http://project.legrand.ru/legrand/images/404/404073-4.jpg |  | Image |  | http://project.legrand.ru/legrand/images/404/404073-5.jpg |  | Image |  | http://project.legrand.ru/legrand/images/404/404073_2393642.jpg | [53 empty] | Автоматический выключатель TX³ 6000 - 6 кА - тип характеристики C - 4П - 400 В~ - 32 А - 4 модуля | Польша | 4 | 32 А | 400 В | 10 кА | 6 кА | 3 | 0 | IP20 | C | 4
Модульное оборудование | Автоматические выключатели | SER060 | Серия TX3 Legrand | 404074 | Авт.выкл.TX3 C40A 4П 6000 | 1378.54 | 221 | 1 | ШТ | Add. file | Коммерческие страницы | http://e-catalogue.legrand.ru/upload/files/DC184_160.pdf |  | Add. file | Сертификаты | http://e-catalogue.legrand.ru/upload/sertificates/B00551.pdf |  | Add. file | Сертификаты | http://e-catalogue.legrand.ru/upload/sertificates/TC-B01412.pdf |  | Add. file | Технические страницы | http://e-catalogue.legrand.ru/upload/files/DC184_162.pdf |  | Add. file | Технические страницы | http://e-catalogue.legrand.ru/upload/files/DC184_163.pdf |  | Add. file | Инструкции | http://e-catalogue.legrand.ru/upload/files/F01546RU-01.pdf |  | Add. file | Инструкции | http://e-catalogue.legrand.ru/upload/files/LGKWHCBZAR.pdf |  | Group file | Каталог | http://legrand.ru/upload/upfails/broshyri/DC318_TX3.pdf |  | Group file | Видеоролик внеш. | https://www.youtube.com/watch?v=6tik0wm7n7g |  | Group file | Баннер | http://legrand.ru/press/corporate-identity/bannerpart/#goto-power-protection-commutation-dx3-tx3 |  | Image |  | http://project.legrand.ru/legrand/images/404/404074-2.jpg |  | Image |  | http://project.legrand.ru/legrand/images/404/404074-3.jpg |  | Image |  | http://project.legrand.ru/legrand/images/404/404074-4.jpg |  | Image |  | http://project.legrand.ru/legrand/images/404/404074-5.jpg |  | Image |  | http://project.legrand.ru/legrand/images/404/404074_2393644.jpg | [53 empty] | Автоматический выключатель TX³ 6000 - 6 кА - тип характеристики C - 4П - 400 В~ - 40 А - 4 модуля | Польша | 4 | 40 А | 400 В | 10 кА | 6 кА | 3 | 0 | IP20 | C | 4
Модульное оборудование | Автоматические выключатели | SER060 | Серия TX3 Legrand | 404075 | Авт.выкл.TX3 C50A 4П 6000 | 1759.08 | 221 | 1 | ШТ | Add. file | Коммерческие страницы | http://e-catalogue.legrand.ru/upload/files/DC184_160.pdf |  | Add. file | Сертификаты | http://e-catalogue.legrand.ru/upload/sertificates/B00551.pdf |  | Add. file | Сертификаты | http://e-catalogue.legrand.ru/upload/sertificates/TC-B01412.pdf |  | Add. file | Технические страницы | http://e-catalogue.legrand.ru/upload/files/DC184_162.pdf |  | Add. file | Технические страницы | http://e-catalogue.legrand.ru/upload/files/DC184_163.pdf |  | Add. file | Инструкции | http://e-catalogue.legrand.ru/upload/files/F01546RU-01.pdf |  | Add. file | Инструкции | http://e-catalogue.legrand.ru/upload/files/LGKWHCBZAR.pdf |  | Group file | Каталог | http://legrand.ru/upload/upfails/broshyri/DC318_TX3.pdf |  | Group file | Видеоролик внеш. | https://www.youtube.com/watch?v=6tik0wm7n7g |  | Group file | Баннер | http://legrand.ru/press/corporate-identity/bannerpart/#goto-power-protection-commutation-dx3-tx3 |  | Image |  | http://project.legrand.ru/legrand/images/404/404075-2.jpg |  | Image |  | http://project.legrand.ru/legrand/images/404/404075-3.jpg |  | Image |  | http://project.legrand.ru/legrand/images/404/404075-4.jpg |  | Image |  | http://project.legrand.ru/legrand/images/404/404075-5.jpg |  | Image |  | http://project.legrand.ru/legrand/images/404/404075.jpg | [53 empty] | Автоматический выключатель TX³ 6000 - 6 кА - тип характеристики C - 4П - 400 В~ - 50 А - 4 модуля | Польша | 4 | 50 А | 400 В | 10 кА | 6 кА | 3 | 0 | IP20 | C | 4
Модульное оборудование | Автоматические выключатели | SER060 | Серия TX3 Legrand | 404076 | Авт.выкл.TX3 C63A 4П 6000 | 1866.78 | 221 | 1 | ШТ | Add. file | Коммерческие страницы | http://e-catalogue.legrand.ru/upload/files/DC184_160.pdf |  | Add. file | Сертификаты | http://e-catalogue.legrand.ru/upload/sertificates/B00551.pdf |  | Add. file | Сертификаты | http://e-catalogue.legrand.ru/upload/sertificates/TC-B01412.pdf |  | Add. file | Технические страницы | http://e-catalogue.legrand.ru/upload/files/DC184_162.pdf |  | Add. file | Технические страницы | http://e-catalogue.legrand.ru/upload/files/DC184_163.pdf |  | Add. file | Инструкции | http://e-catalogue.legrand.ru/upload/files/F01546RU-01.pdf |  | Add. file | Инструкции | http://e-catalogue.legrand.ru/upload/files/LGKWHCBZAR.pdf |  | Group file | Каталог | http://legrand.ru/upload/upfails/broshyri/DC318_TX3.pdf |  | Group file | Видеоролик внеш. | https://www.youtube.com/watch?v=6tik0wm7n7g |  | Group file | Баннер | http://legrand.ru/press/corporate-identity/bannerpart/#goto-power-protection-commutation-dx3-tx3 |  | Image |  | http://project.legrand.ru/legrand/images/404/404076-2.jpg |  | Image |  | http://project.legrand.ru/legrand/images/404/404076-3.jpg |  | Image |  | http://project.legrand.ru/legrand/images/404/404076-4.jpg |  | Image |  | http://project.legrand.ru/legrand/images/404/404076-5.jpg |  | Image |  | http://project.legrand.ru/legrand/images/404/404076_2393645.jpg | [53 empty] | Автоматический выключатель TX³ 6000 - 6 кА - тип характеристики C - 4П - 400 В~ - 63 А - 4 модуля | Польша | 4 | 63 А | 400 В | 10 кА | 6 кА | 3 | 0 | IP20 | C | 4
Модульное оборудование | АВДТ (Дифференциальный выключатель) | SER049 | Серия DX3 Legrand | 410993 | АВДТ DX3 1П+Н C16А 10MA-AC | 6261.21 | 237 | 1 | ШТ | Add. file | Коммерческие страницы | http://e-catalogue.legrand.ru/upload/files/DC184_168.pdf |  | Add. file | Сертификаты | http://e-catalogue.legrand.ru/upload/sertificates/B00273_DX3.pdf |  | Add. file | Сертификаты | http://e-catalogue.legrand.ru/upload/sertificates/TC-B00541.pdf |  | Add. file | Инструкции | http://e-catalogue.legrand.ru/upload/files/LGRFAPLDRQ.pdf |  | Group file | Каталог | http://legrand.ru/upload/upfails/broshyri/DC200_DX3.pdf |  | Group file | Видеоролик внеш. | https://www.youtube.com/watch?v=wBf4YeM8eNc |  | Group file | Баннер | http://legrand.ru/press/corporate-identity/bannerpart/#goto-power-protection-commutation-dx3-tx3 |  | Image | 3000 | http://project.legrand.ru/legrand/images/410/410993-1.jpg |  | Image |  | http://project.legrand.ru/legrand/images/410/410993-2.jpg |  | Image |  | http://project.legrand.ru/legrand/images/410/410993-3.jpg |  | Image |  | http://project.legrand.ru/legrand/images/410/410993-4.jpg | [69 empty] | Автоматический выключатель дифференциального тока DX³ 6000 - 10 кА - тип характеристики С - 1П+Н - 230 В~ - 16 А - тип AС - 10 мА - 2 модуля | Франция |  | 16 А | 230 В | 6 кА | 6 кА | 3 |  | IP20 | C | 2 | 0.01 А | Переменный (AC) | 1
Модульное оборудование | АВДТ (Дифференциальный выключатель) | SER049 | Серия DX3 Legrand | 410999 | АВДТ DX3 1П+Н C6А 30MA-AC | 3557.86 | 237 | 1 | ШТ | Add. file | Коммерческие страницы | http://e-catalogue.legrand.ru/upload/files/DC184_168.pdf |  | Add. file | Сертификаты | http://e-catalogue.legrand.ru/upload/sertificates/B00273_DX3.pdf |  | Add. file | Сертификаты | http://e-catalogue.legrand.ru/upload/sertificates/TC-B00541.pdf |  | Add. file | Инструкции | http://e-catalogue.legrand.ru/upload/files/LGRFAPLDRQ.pdf |  | Group file | Каталог | http://legrand.ru/upload/upfails/broshyri/DC200_DX3.pdf |  | Group file | Видеоролик внеш. | https://www.youtube.com/watch?v=wBf4YeM8eNc |  | Group file | Баннер | http://legrand.ru/press/corporate-identity/bannerpart/#goto-power-protection-commutation-dx3-tx3 |  | Image | 1000 | http://project.legrand.ru/legrand/images/410/410999-1.jpg |  | Image | 300 | http://project.legrand.ru/legrand/images/410/410999-2.jpg |  | Image | 600 | http://project.legrand.ru/legrand/images/410/410999-3.jpg |  | Image | 800 to 1499 | http://project.legrand.ru/legrand/images/410/410999-4.jpg |  | Image | 800 to 1499 | http://project.legrand.ru/legrand/images/410/410999-5.jpg |  | Image |  | http://project.legrand.ru/legrand/images/410/410999-6.jpg | [61 empty] | Автоматический выключатель дифференциального тока DX³ 6000 - 10 кА - тип характеристики С - 1П+Н - 230 В~ - 6 А - тип AС - 30 мА - 2 модуля | Франция |  | 6 А | 230 В | 6 кА | 6 кА | 3 |  | IP20 | C | 2 | 0.03 А | Переменный (AC) | 1
Модульное оборудование | АВДТ (Дифференциальный выключатель) | SER049 | Серия DX3 Legrand | 411000 | АВДТ DX3 1П+Н C10А 30MA-AC | 3375.3 | 237 | 1 | ШТ | Add. file | Коммерческие страницы | http://e-catalogue.legrand.ru/upload/files/DC184_168.pdf |  | Add. file | Сертификаты | http://e-catalogue.legrand.ru/upload/sertificates/B00273_DX3.pdf |  | Add. file | Сертификаты | http://e-catalogue.legrand.ru/upload/sertificates/TC-B00541.pdf |  | Add. file | Инструкции | http://e-catalogue.legrand.ru/upload/files/LGRFAPLDRQ.pdf |  | Group file | Каталог | http://legrand.ru/upload/upfails/broshyri/DC200_DX3.pdf |  | Group file | Видеоролик внеш. | https://www.youtube.com/watch?v=wBf4YeM8eNc |  | Group file | Баннер | http://legrand.ru/press/corporate-identity/bannerpart/#goto-power-protection-commutation-dx3-tx3 |  | Image | 1000 | http://project.legrand.ru/legrand/images/411/411000-1.jpg |  | Image | 300 | http://project.legrand.ru/legrand/images/411/411000-2.jpg |  | Image | 600 | http://project.legrand.ru/legrand/images/411/411000-3.jpg |  | Image | 800 to 1499 | http://project.legrand.ru/legrand/images/411/411000-4.jpg |  | Image | 800 to 1499 | http://project.legrand.ru/legrand/images/411/411000-5.jpg |  | Image |  | http://project.legrand.ru/legrand/images/411/411000-6.jpg |  | Image |  | http://project.legrand.ru/legrand/images/411/411000-7.jpg |  | Image |  | http://project.legrand.ru/legrand/images/411/411000-8.jpg |  | Image |  | http://project.legrand.ru/legrand/images/411/411000-9.jpg | [49 empty] | Автоматический выключатель дифференциального тока DX³ 6000 - 10 кА - тип характеристики С - 1П+Н - 230 В~ - 10 А - тип AС - 30 мА - 2 модуля | Франция |  | 10 А | 230 В | 6 кА | 6 кА | 3 |  | IP20 | C | 2 | 0.03 А | Переменный (AC) | 1
Модульное оборудование | АВДТ (Дифференциальный выключатель) | SER049 | Серия DX3 Legrand | 411002 | АВДТ DX3 1П+Н C16А 30MA-AC | 2930.62 | 237 | 1 | ШТ | Add. file | Коммерческие страницы | http://e-catalogue.legrand.ru/upload/files/DC184_168.pdf |  | Add. file | Сертификаты | http://e-catalogue.legrand.ru/upload/sertificates/B00273_DX3.pdf |  | Add. file | Сертификаты | http://e-catalogue.legrand.ru/upload/sertificates/TC-B00541.pdf |  | Add. file | Инструкции | http://e-catalogue.legrand.ru/upload/files/LGRFAPLDRQ.pdf |  | Group file | Каталог | http://legrand.ru/upload/upfails/broshyri/DC200_DX3.pdf |  | Group file | Видеоролик внеш. | https://www.youtube.com/watch?v=wBf4YeM8eNc |  | Group file | Баннер | http://legrand.ru/press/corporate-identity/bannerpart/#goto-power-protection-commutation-dx3-tx3 |  | Image | 1000 | http://project.legrand.ru/legrand/images/411/411002-1.jpg |  | Image | 300 | http://project.legrand.ru/legrand/images/411/411002-2.jpg |  | Image | 600 | http://project.legrand.ru/legrand/images/411/411002-3.jpg |  | Image | 800 to 1499 | http://project.legrand.ru/legrand/images/411/411002-4.jpg |  | Image |  | http://project.legrand.ru/legrand/images/411/411002-5.jpg |  | Image |  | http://project.legrand.ru/legrand/images/411/411002-6.jpg |  | Image |  | http://project.legrand.ru/legrand/images/411/411002-7.jpg |  | Image |  | http://project.legrand.ru/legrand/images/411/411002-8.jpg | [53 empty] | Автоматический выключатель дифференциального тока DX³ 6000 - 10 кА - тип характеристики С - 1П+Н - 230 В~ - 16 А - тип AС - 30 мА - 2 модуля | Франция |  | 16 А | 230 В | 6 кА | 6 кА | 3 |  | IP20 | C | 2 | 0.03 А | Переменный (AC) | 1
Модульное оборудование | АВДТ (Дифференциальный выключатель) | SER049 | Серия DX3 Legrand | 411003 | АВДТ DX3 1П+Н C20А 30MA-AC | 3137.22 | 237 | 1 | ШТ | Add. file | Коммерческие страницы | http://e-catalogue.legrand.ru/upload/files/DC184_168.pdf |  | Add. file | Сертификаты | http://e-catalogue.legrand.ru/upload/sertificates/B00273_DX3.pdf |  | Add. file | Сертификаты | http://e-catalogue.legrand.ru/upload/sertificates/TC-B00541.pdf |  | Add. file | Инструкции | http://e-catalogue.legrand.ru/upload/files/LGRFAPLDRQ.pdf |  | Group file | Каталог | http://legrand.ru/upload/upfails/broshyri/DC200_DX3.pdf |  | Group file | Видеоролик внеш. | https://www.youtube.com/watch?v=wBf4YeM8eNc |  | Group file | Баннер | http://legrand.ru/press/corporate-identity/bannerpart/#goto-power-protection-commutation-dx3-tx3 |  | Image | 1000 | http://project.legrand.ru/legrand/images/411/411003-1.jpg |  | Image | 300 | http://project.legrand.ru/legrand/images/411/411003-2.jpg |  | Image | 600 | http://project.legrand.ru/legrand/images/411/411003-3.jpg |  | Image | 800 to 1499 | http://project.legrand.ru/legrand/images/411/411003-4.jpg |  | Image | 800 to 1499 | http://project.legrand.ru/legrand/images/411/411003-5.jpg |  | Image |  | http://project.legrand.ru/legrand/images/411/411003-6.jpg |  | Image |  | http://project.legrand.ru/legrand/images/411/411003-7.jpg |  | Image |  | http://project.legrand.ru/legrand/images/411/411003-8.jpg |  | Image |  | http://project.legrand.ru/legrand/images/411/411003-9.jpg | [49 empty] | Автоматический выключатель дифференциального тока DX³ 6000 - 10 кА - тип характеристики С - 1П+Н - 230 В~ - 20 А - тип AС - 30 мА - 2 модуля | Франция |  | 20 А | 230 В | 6 кА | 6 кА | 3 |  | IP20 | C | 2 | 0.03 А | Переменный (AC) | 1
Модульное оборудование | АВДТ (Дифференциальный выключатель) | SER049 | Серия DX3 Legrand | 411004 | АВДТ DX3 1П+Н C25А 30MA-AC | 2940.13 | 237 | 1 | ШТ | Add. file | Коммерческие страницы | http://e-catalogue.legrand.ru/upload/files/DC184_168.pdf |  | Add. file | Сертификаты | http://e-catalogue.legrand.ru/upload/sertificates/B00273_DX3.pdf |  | Add. file | Сертификаты | http://e-catalogue.legrand.ru/upload/sertificates/TC-B00541.pdf |  | Add. file | Инструкции | http://e-catalogue.legrand.ru/upload/files/LGRFAPLDRQ.pdf |  | Group file | Каталог | http://legrand.ru/upload/upfails/broshyri/DC200_DX3.pdf |  | Group file | Видеоролик внеш. | https://www.youtube.com/watch?v=wBf4YeM8eNc |  | Group file | Баннер | http://legrand.ru/press/corporate-identity/bannerpart/#goto-power-protection-commutation-dx3-tx3 |  | Image | 1000 | http://project.legrand.ru/legrand/images/411/411004-1.jpg |  | Image | >1500 | http://project.legrand.ru/legrand/images/411/411004-10.jpg |  | Image | 300 | http://project.legrand.ru/legrand/images/411/411004-2.jpg |  | Image | 600 | http://project.legrand.ru/legrand/images/411/411004-3.jpg |  | Image | 800 to 1499 | http://project.legrand.ru/legrand/images/411/411004-4.jpg |  | Image | 800 to 1499 | http://project.legrand.ru/legrand/images/411/411004-5.jpg |  | Image |  | http://project.legrand.ru/legrand/images/411/411004-6.jpg |  | Image |  | http://project.legrand.ru/legrand/images/411/411004-7.jpg |  | Image |  | http://project.legrand.ru/legrand/images/411/411004-8.jpg |  | Image |  | http://project.legrand.ru/legrand/images/411/411004-9.jpg | [45 empty] | Автоматический выключатель дифференциального тока DX³ 6000 - 10 кА - тип характеристики С - 1П+Н - 230 В~ - 25 А - тип AС - 30 мА - 2 модуля | Франция |  | 25 А | 230 В | 6 кА | 6 кА | 3 |  | IP20 | C | 2 | 0.03 А | Переменный (AC) | 1
Модульное оборудование | АВДТ (Дифференциальный выключатель) | SER049 | Серия DX3 Legrand | 411005 | АВДТ DX3 1П+Н C32А 30MA-AC | 3801.3 | 237 | 1 | ШТ | Add. file | Коммерческие страницы | http://e-catalogue.legrand.ru/upload/files/DC184_168.pdf |  | Add. file | Сертификаты | http://e-catalogue.legrand.ru/upload/sertificates/B00273_DX3.pdf |  | Add. file | Сертификаты | http://e-catalogue.legrand.ru/upload/sertificates/TC-B00541.pdf |  | Add. file | Инструкции | http://e-catalogue.legrand.ru/upload/files/LGRFAPLDRQ.pdf |  | Group file | Каталог | http://legrand.ru/upload/upfails/broshyri/DC200_DX3.pdf |  | Group file | Видеоролик внеш. | https://www.youtube.com/watch?v=wBf4YeM8eNc |  | Group file | Баннер | http://legrand.ru/press/corporate-identity/bannerpart/#goto-power-protection-commutation-dx3-tx3 |  | Image | 1000 | http://project.legrand.ru/legrand/images/411/411005-1.jpg |  | Image | 300 | http://project.legrand.ru/legrand/images/411/411005-2.jpg |  | Image | 600 | http://project.legrand.ru/legrand/images/411/411005-3.jpg |  | Image | 800 to 1499 | http://project.legrand.ru/legrand/images/411/411005-4.jpg |  | Image | 800 to 1499 | http://project.legrand.ru/legrand/images/411/411005-5.jpg |  | Image |  | http://project.legrand.ru/legrand/images/411/411005-6.jpg |  | Image |  | http://project.legrand.ru/legrand/images/411/411005-7.jpg |  | Image |  | http://project.legrand.ru/legrand/images/411/411005-8.jpg |  | Image |  | http://project.legrand.ru/legrand/images/411/411005-9.jpg | [49 empty] | Автоматический выключатель дифференциального тока DX³ 6000 - 10 кА - тип характеристики С - 1П+Н - 230 В~ - 32 А - тип AС - 30 мА - 2 модуля | Франция |  | 32 А | 230 В | 6 кА | 6 кА | 3 |  | IP20 | C | 2 | 0.03 А | Переменный (AC) | 1
Модульное оборудование | АВДТ (Дифференциальный выключатель) | SER049 | Серия DX3 Legrand | 411006 | АВДТ DX3 1П+Н C40А 30MA-AC | 4198.66 | 237 | 1 | ШТ | Add. file | Коммерческие страницы | http://e-catalogue.legrand.ru/upload/files/DC184_168.pdf |  | Add. file | Сертификаты | http://e-catalogue.legrand.ru/upload/sertificates/B00273_DX3.pdf |  | Add. file | Сертификаты | http://e-catalogue.legrand.ru/upload/sertificates/TC-B00541.pdf |  | Add. file | Инструкции | http://e-catalogue.legrand.ru/upload/files/LGRFAPLDRQ.pdf |  | Group file | Каталог | http://legrand.ru/upload/upfails/broshyri/DC200_DX3.pdf |  | Group file | Видеоролик внеш. | https://www.youtube.com/watch?v=wBf4YeM8eNc |  | Group file | Баннер | http://legrand.ru/press/corporate-identity/bannerpart/#goto-power-protection-commutation-dx3-tx3 |  | Image | 1000 | http://project.legrand.ru/legrand/images/411/411006-1.jpg |  | Image | 300 | http://project.legrand.ru/legrand/images/411/411006-2.jpg |  | Image | 600 | http://project.legrand.ru/legrand/images/411/411006-3.jpg |  | Image | 800 to 1499 | http://project.legrand.ru/legrand/images/411/411006-4.jpg |  | Image | 800 to 1499 | http://project.legrand.ru/legrand/images/411/411006-5.jpg |  | Image |  | http://project.legrand.ru/legrand/images/411/411006-6.jpg |  | Image |  | http://project.legrand.ru/legrand/images/411/411006-7.jpg |  | Image |  | http://project.legrand.ru/legrand/images/411/411006-8.jpg |  | Image |  | http://project.legrand.ru/legrand/images/411/411006-9.jpg | [49 empty] | Автоматический выключатель дифференциального тока DX³ 6000 - 10 кА - тип характеристики С - 1П+Н - 230 В~ - 40 А - тип AС - 30 мА - 2 модуля | Франция |  | 40 А | 230 В | 6 кА | 6 кА | 3 |  | IP20 | C | 2 | 0.03 А | Переменный (AC) | 1
Модульное оборудование | АВДТ (Дифференциальный выключатель) | SER049 | Серия DX3 Legrand | 411050 | АВДТ DX3 1П+Н C16А 30MA-A | 5618.83 | 237 | 1 | ШТ | Add. file | Коммерческие страницы | http://e-catalogue.legrand.ru/upload/files/DC184_168.pdf |  | Add. file | Сертификаты | http://e-catalogue.legrand.ru/upload/sertificates/B00273_DX3.pdf |  | Add. file | Сертификаты | http://e-catalogue.legrand.ru/upload/sertificates/TC-B00541.pdf |  | Add. file | Инструкции | http://e-catalogue.legrand.ru/upload/files/LGRFAPLDRQ.pdf |  | Group file | Каталог | http://legrand.ru/upload/upfails/broshyri/DC200_DX3.pdf |  | Group file | Видеоролик внеш. | https://www.youtube.com/watch?v=wBf4YeM8eNc |  | Group file | Баннер | http://legrand.ru/press/corporate-identity/bannerpart/#goto-power-protection-commutation-dx3-tx3 |  | Image | 2520 X 2220 | http://project.legrand.ru/legrand/images/411/411050-1.jpg |  | Image |  | http://project.legrand.ru/legrand/images/411/411050-2.jpg |  | Image |  | http://project.legrand.ru/legrand/images/411/411050-3.jpg |  | Image |  | http://project.legrand.ru/legrand/images/411/411050-4.jpg |  | Image |  | http://project.legrand.ru/legrand/images/411/411050-5.jpg | [65 empty] | Автоматический выключатель дифференциального тока DX³ 6000 - 10 кА - тип характеристики С - 1П+Н - 230 В~ - 16 А - тип A - 30 мА - 2 модуля | Франция |  | 16 А | 230 В | 6 кА | 6 кА | 3 |  | IP20 | C | 2 | 0.03 А | A | 1
Модульное оборудование | АВДТ (Дифференциальный выключатель) | SER049 | Серия DX3 Legrand | 411051 | АВДТ DX3 1П+Н C20А 30MA-A | 5974.62 | 237 | 1 | ШТ | Add. file | Коммерческие страницы | http://e-catalogue.legrand.ru/upload/files/DC184_168.pdf |  | Add. file | Сертификаты | http://e-catalogue.legrand.ru/upload/sertificates/B00273_DX3.pdf |  | Add. file | Сертификаты | http://e-catalogue.legrand.ru/upload/sertificates/TC-B00541.pdf |  | Add. file | Инструкции | http://e-catalogue.legrand.ru/upload/files/LGRFAPLDRQ.pdf |  | Group file | Каталог | http://legrand.ru/upload/upfails/broshyri/DC200_DX3.pdf |  | Group file | Видеоролик внеш. | https://www.youtube.com/watch?v=wBf4YeM8eNc |  | Group file | Баннер | http://legrand.ru/press/corporate-identity/bannerpart/#goto-power-protection-commutation-dx3-tx3 |  | Image | 1000 | http://project.legrand.ru/legrand/images/411/411051-1.jpg |  | Image | 300 | http://project.legrand.ru/legrand/images/411/411051-2.jpg |  | Image | 600 | http://project.legrand.ru/legrand/images/411/411051-3.jpg |  | Image | 800 to 1499 | http://project.legrand.ru/legrand/images/411/411051-4.jpg |  | Image | 800 to 1499 | http://project.legrand.ru/legrand/images/411/411051-5.jpg |  | Image |  | http://project.legrand.ru/legrand/images/411/411051-6.jpg |  | Image |  | http://project.legrand.ru/legrand/images/411/411051-7.jpg |  | Image |  | http://project.legrand.ru/legrand/images/411/411051-8.jpg |  | Image |  | http://project.legrand.ru/legrand/images/411/411051-9.jpg | [49 empty] | Автоматический выключатель дифференциального тока DX³ 6000 - 10 кА - тип характеристики С - 1П+Н - 230 В~ - 20 А - тип A - 30 мА - 2 модуля | Франция |  | 20 А | 230 В | 6 кА | 6 кА | 3 |  | IP20 | C | 2 | 0.03 А | A | 1
Модульное оборудование | АВДТ (Дифференциальный выключатель) | SER049 | Серия DX3 Legrand | 411185 | АВДТ DX3 4П C10А 30MA-AC | 8091.61 | 237 | 1 | ШТ | Add. file | Коммерческие страницы | http://e-catalogue.legrand.ru/upload/files/DC184_168.pdf |  | Add. file | Сертификаты | http://e-catalogue.legrand.ru/upload/sertificates/B00273_DX3.pdf |  | Add. file | Сертификаты | http://e-catalogue.legrand.ru/upload/sertificates/TC-B00541.pdf |  | Add. file | Инструкции | http://e-catalogue.legrand.ru/upload/files/F01315RU-01.pdf |  | Add. file | Инструкции | http://e-catalogue.legrand.ru/upload/files/LE04155AB.pdf |  | Add. file | Инструкции | http://e-catalogue.legrand.ru/upload/files/LGSUWEENWB.pdf |  | Group file | Каталог | http://legrand.ru/upload/upfails/broshyri/DC200_DX3.pdf |  | Group file | Видеоролик внеш. | https://www.youtube.com/watch?v=wBf4YeM8eNc |  | Group file | Баннер | http://legrand.ru/press/corporate-identity/bannerpart/#goto-power-protection-commutation-dx3-tx3 |  | Image | 1000 | http://project.legrand.ru/legrand/images/411/411185-1.jpg |  | Image | 300 | http://project.legrand.ru/legrand/images/411/411185-2.jpg |  | Image | 600 | http://project.legrand.ru/legrand/images/411/411185-3.jpg | [65 empty] | Автоматический выключатель дифференциального тока DX³ 6000 - 10 кА - тип характеристики С - 4П - 400 В~ - 10 А - тип AС - 30 мА - 4 модуля | Франция |  | 10 А | 400 В | 6 кА | 10 кА | 3 |  | IP20 | C | 4 | 0.03 А | Переменный (AC) | 4
Модульное оборудование | АВДТ (Дифференциальный выключатель) | SER049 | Серия DX3 Legrand | 411186 | АВДТ DX3 4П C16А 30MA-AC | 8200.96 | 237 | 1 | ШТ | Add. file | Коммерческие страницы | http://e-catalogue.legrand.ru/upload/files/DC184_168.pdf |  | Add. file | Сертификаты | http://e-catalogue.legrand.ru/upload/sertificates/B00273_DX3.pdf |  | Add. file | Сертификаты | http://e-catalogue.legrand.ru/upload/sertificates/TC-B00541.pdf |  | Add. file | Инструкции | http://e-catalogue.legrand.ru/upload/files/F01315RU-01.pdf |  | Add. file | Инструкции | http://e-catalogue.legrand.ru/upload/files/LE04155AB.pdf |  | Add. file | Инструкции | http://e-catalogue.legrand.ru/upload/files/LGSUWEENWB.pdf |  | Group file | Каталог | http://legrand.ru/upload/upfails/broshyri/DC200_DX3.pdf |  | Group file | Видеоролик внеш. | https://www.youtube.com/watch?v=wBf4YeM8eNc |  | Group file | Баннер | http://legrand.ru/press/corporate-identity/bannerpart/#goto-power-protection-commutation-dx3-tx3 |  | Image | 1000 | http://project.legrand.ru/legrand/images/411/411186-1.jpg |  | Image | 300 | http://project.legrand.ru/legrand/images/411/411186-2.jpg |  | Image | 600 | http://project.legrand.ru/legrand/images/411/411186-3.jpg | [65 empty] | Автоматический выключатель дифференциального тока DX³ 6000 - 10 кА - тип характеристики С - 4П - 400 В~ - 16 А - тип AС - 30 мА - 4 модуля | Франция |  | 16 А | 400 В | 6 кА | 10 кА | 3 |  | IP20 | C | 4 | 0.03 А | Переменный (AC) | 4
Модульное оборудование | АВДТ (Дифференциальный выключатель) | SER049 | Серия DX3 Legrand | 411187 | АВДТ DX3 4П C20А 30MA-AC | 8419.65 | 237 | 1 | ШТ | Add. file | Коммерческие страницы | http://e-catalogue.legrand.ru/upload/files/DC184_168.pdf |  | Add. file | Сертификаты | http://e-catalogue.legrand.ru/upload/sertificates/B00273_DX3.pdf |  | Add. file | Сертификаты | http://e-catalogue.legrand.ru/upload/sertificates/TC-B00541.pdf |  | Add. file | Инструкции | http://e-catalogue.legrand.ru/upload/files/F01315RU-01.pdf |  | Add. file | Инструкции | http://e-catalogue.legrand.ru/upload/files/LE04155AB.pdf |  | Add. file | Инструкции | http://e-catalogue.legrand.ru/upload/files/LGSUWEENWB.pdf |  | Group file | Каталог | http://legrand.ru/upload/upfails/broshyri/DC200_DX3.pdf |  | Group file | Видеоролик внеш. | https://www.youtube.com/watch?v=wBf4YeM8eNc |  | Group file | Баннер | http://legrand.ru/press/corporate-identity/bannerpart/#goto-power-protection-commutation-dx3-tx3 |  | Image | 1000 | http://project.legrand.ru/legrand/images/411/411187-1.jpg |  | Image | 300 | http://project.legrand.ru/legrand/images/411/411187-2.jpg |  | Image | 600 | http://project.legrand.ru/legrand/images/411/411187-3.jpg | [65 empty] | Автоматический выключатель дифференциального тока DX³ 6000 - 10 кА - тип характеристики С - 4П - 400 В~ - 20 А - тип AС - 30 мА - 4 модуля | Франция |  | 20 А | 400 В | 6 кА | 10 кА | 3 |  | IP20 | C | 4 | 0.03 А | Переменный (AC) | 4
Модульное оборудование | АВДТ (Дифференциальный выключатель) | SER049 | Серия DX3 Legrand | 411188 | АВДТ DX3 4П C25А 30MA-AC | 8098.44 | 237 | 1 | ШТ | Add. file | Коммерческие страницы | http://e-catalogue.legrand.ru/upload/files/DC184_168.pdf |  | Add. file | Сертификаты | http://e-catalogue.legrand.ru/upload/sertificates/B00273_DX3.pdf |  | Add. file | Сертификаты | http://e-catalogue.legrand.ru/upload/sertificates/TC-B00541.pdf |  | Add. file | Инструкции | http://e-catalogue.legrand.ru/upload/files/F01315RU-01.pdf |  | Add. file | Инструкции | http://e-catalogue.legrand.ru/upload/files/LE04155AB.pdf |  | Add. file | Инструкции | http://e-catalogue.legrand.ru/upload/files/LGSUWEENWB.pdf |  | Group file | Каталог | http://legrand.ru/upload/upfails/broshyri/DC200_DX3.pdf |  | Group file | Видеоролик внеш. | https://www.youtube.com/watch?v=wBf4YeM8eNc |  | Group file | Баннер | http://legrand.ru/press/corporate-identity/bannerpart/#goto-power-protection-commutation-dx3-tx3 |  | Image | 1000 | http://project.legrand.ru/legrand/images/411/411188-1.jpg |  | Image | 300 | http://project.legrand.ru/legrand/images/411/411188-2.jpg |  | Image | 600 | http://project.legrand.ru/legrand/images/411/411188-3.jpg | [65 empty] | Автоматический выключатель дифференциального тока DX³ 6000 - 10 кА - тип характеристики С - 4П - 400 В~ - 25 А - тип AС - 30 мА - 4 модуля | Франция |  | 25 А | 400 В | 6 кА | 10 кА | 1 |  | IP20 | C | 4 | 0.03 А | Переменный (AC) | 4
Модульное оборудование | АВДТ (Дифференциальный выключатель) | SER049 | Серия DX3 Legrand | 411189 | АВДТ DX3 4П C32А 30MA-AC | 9089.72 | 237 | 1 | ШТ | Add. file | Коммерческие страницы | http://e-catalogue.legrand.ru/upload/files/DC184_168.pdf |  | Add. file | Сертификаты | http://e-catalogue.legrand.ru/upload/sertificates/B00273_DX3.pdf |  | Add. file | Сертификаты | http://e-catalogue.legrand.ru/upload/sertificates/TC-B00541.pdf |  | Add. file | Инструкции | http://e-catalogue.legrand.ru/upload/files/F01315RU-01.pdf |  | Add. file | Инструкции | http://e-catalogue.legrand.ru/upload/files/LE04155AB.pdf |  | Add. file | Инструкции | http://e-catalogue.legrand.ru/upload/files/LGSUWEENWB.pdf |  | Group file | Каталог | http://legrand.ru/upload/upfails/broshyri/DC200_DX3.pdf |  | Group file | Видеоролик внеш. | https://www.youtube.com/watch?v=wBf4YeM8eNc |  | Group file | Баннер | http://legrand.ru/press/corporate-identity/bannerpart/#goto-power-protection-commutation-dx3-tx3 |  | Image |  | http://project.legrand.ru/legrand/images/411/411189_2415961.jpg | [73 empty] | Автоматический выключатель дифференциального тока DX³ 6000 - 10 кА - тип характеристики С - 4П - 400 В~ - 32 А - тип AС - 30 мА - 4 модуля | Франция |  | 32 А | 400 В | 6 кА | 10 кА | 1 |  | IP20 | C | 4 | 0.03 А | Переменный (AC) | 4
Модульное оборудование | АВДТ (Дифференциальный выключатель) | SER056 | Серия RX3 Legrand | 419396 | Rx3 Авдт 30ма 6а 1п+Н Ac | 1849.27 | 6672 | 1 |  | Group file | Каталог | http://legrand.ru/upload/upfails/broshyri/DC329_RX3-brochure.pdf |  | Group file | Баннер | http://legrand.ru/press/corporate-identity/bannerpart/#goto-power-protection-commutation-rx3 |  | Image |  | http://project.legrand.ru/legrand/images/419/419396-2.jpg |  | Image |  | http://project.legrand.ru/legrand/images/419/419396_3597620.jpg | [97 empty] | RX3 АВДТ 30мА 6А 1П+Н AC | Китай |  | 6 А | 230 В | 0 кА | 0 кА | 3 |  | IP20 | C | 2 | 0.03 А | Переменный (AC) | 0
Модульное оборудование | АВДТ (Дифференциальный выключатель) | SER056 | Серия RX3 Legrand | 419397 | Rx3 Авдт 30ма 10а 1п+Н Ac | 1849.27 | 6672 | 1 |  | Group file | Каталог | http://legrand.ru/upload/upfails/broshyri/DC329_RX3-brochure.pdf |  | Group file | Баннер | http://legrand.ru/press/corporate-identity/bannerpart/#goto-power-protection-commutation-rx3 |  | Image |  | http://project.legrand.ru/legrand/images/419/419397-2.jpg |  | Image |  | http://project.legrand.ru/legrand/images/419/419397_3597621.jpg | [97 empty] | RX3 АВДТ 30мА 10А 1П+Н AC | Китай |  | 10 А | 230 В | 0 кА | 0 кА | 3 |  | IP20 | C | 2 | 0.03 А | Переменный (AC) | 0
Модульное оборудование | АВДТ (Дифференциальный выключатель) | SER056 | Серия RX3 Legrand | 419399 | Rx3 Авдт 30ма 16а 1п+Н Ac | 1486.95 | 6672 | 1 |  | Group file | Каталог | http://legrand.ru/upload/upfails/broshyri/DC329_RX3-brochure.pdf |  | Group file | Баннер | http://legrand.ru/press/corporate-identity/bannerpart/#goto-power-protection-commutation-rx3 |  | Image |  | http://project.legrand.ru/legrand/images/419/419399-2.jpg |  | Image |  | http://project.legrand.ru/legrand/images/419/419399_3597622.jpg | [97 empty] | RX3 АВДТ 30мА 16А 1П+Н AC | Китай |  | 16 А | 230 В | 0 кА | 0 кА | 3 |  | IP20 | C | 2 | 0.03 А | Переменный (AC) | 0
Модульное оборудование | АВДТ (Дифференциальный выключатель) | SER056 | Серия RX3 Legrand | 419400 | Rx3 Авдт 30ма 20а 1п+Н Ac | 1687.98 | 6672 | 1 |  | Group file | Каталог | http://legrand.ru/upload/upfails/broshyri/DC329_RX3-brochure.pdf |  | Group file | Баннер | http://legrand.ru/press/corporate-identity/bannerpart/#goto-power-protection-commutation-rx3 |  | Image |  | http://project.legrand.ru/legrand/images/419/419400-2.jpg |  | Image |  | http://project.legrand.ru/legrand/images/419/419400_3597679.jpg | [97 empty] | RX3 АВДТ 30мА 20А 1П+Н AC | Китай |  | 20 А | 230 В | 0 кА | 0 кА | 3 |  | IP20 | C | 2 | 0.03 А | Переменный (AC) | 0
Модульное оборудование | АВДТ (Дифференциальный выключатель) | SER056 | Серия RX3 Legrand | 419401 | Rx3 Авдт 30ма 25а 1п+Н Ac | 1544.01 | 6672 | 1 |  | Group file | Каталог | http://legrand.ru/upload/upfails/broshyri/DC329_RX3-brochure.pdf |  | Group file | Баннер | http://legrand.ru/press/corporate-identity/bannerpart/#goto-power-protection-commutation-rx3 |  | Image |  | http://project.legrand.ru/legrand/images/419/419401-2.jpg |  | Image |  | http://project.legrand.ru/legrand/images/419/419401_3597680.jpg | [97 empty] | RX3 АВДТ 30мА 25А 1П+Н AC | Китай |  | 25 А | 230 В | 0 кА | 0 кА | 3 |  | IP20 | C | 2 | 0.03 А | Переменный (AC) | 0
Модульное оборудование | АВДТ (Дифференциальный выключатель) | SER056 | Серия RX3 Legrand | 419402 | Rx3 Авдт 30ма 32а 1п+Н Ac | 2027.48 | 6672 | 1 |  | Group file | Каталог | http://legrand.ru/upload/upfails/broshyri/DC329_RX3-brochure.pdf |  | Group file | Баннер | http://legrand.ru/press/corporate-identity/bannerpart/#goto-power-protection-commutation-rx3 |  | Image |  | http://project.legrand.ru/legrand/images/419/419402-2.jpg |  | Image |  | http://project.legrand.ru/legrand/images/419/419402_3597681.jpg | [97 empty] | RX3 АВДТ 30мА 32А 1П+Н AC | Китай |  | 32 А | 230 В | 0 кА | 0 кА | 3 |  | IP20 | C | 2 | 0.03 А | Переменный (AC) | 0
Модульное оборудование | АВДТ (Дифференциальный выключатель) | SER056 | Серия RX3 Legrand | 419403 | Rx3 Авдт 30ма 40а 1п+Н Ac | 2027.48 | 6672 | 1 |  | Group file | Каталог | http://legrand.ru/upload/upfails/broshyri/DC329_RX3-brochure.pdf |  | Group file | Баннер | http://legrand.ru/press/corporate-identity/bannerpart/#goto-power-protection-commutation-rx3 |  | Image |  | http://project.legrand.ru/legrand/images/419/419403-2.jpg |  | Image |  | http://project.legrand.ru/legrand/images/419/419403_3597682.jpg | [97 empty] | RX3 АВДТ 30мА 40А 1П+Н AC | Китай |  | 40 А | 230 В | 0 кА | 0 кА | 3 |  | IP20 | C | 2 | 0.03 А | Переменный (AC) | 0
Модульное оборудование | ВДТ (УЗО) | SER056 | Серия RX3 Legrand | 402024 | Rx3 Вдт 30ма 25а 2п Ac | 1475.94 | 192 | 1 |  | Group file | Каталог | http://legrand.ru/upload/upfails/broshyri/DC329_RX3-brochure.pdf |  | Group file | Баннер | http://legrand.ru/press/corporate-identity/bannerpart/#goto-power-protection-commutation-rx3 |  | Image | 1000 | http://project.legrand.ru/legrand/images/402/402024-1.jpg | [101 empty] | RX3 ВДТ 30мА 25А 2П AC | Франция |  | 25 А | 230 В | 0 кА |  |  |  | IP20 |  | 2 | 0.03 А |  |  | 2 | 10 кА | 0.25 кА | 1
Модульное оборудование | ВДТ (УЗО) | SER056 | Серия RX3 Legrand | 402025 | Rx3 Вдт 30ма 40а 2п Ac | 1755.77 | 192 | 1 |  | Group file | Каталог | http://legrand.ru/upload/upfails/broshyri/DC329_RX3-brochure.pdf |  | Group file | Баннер | http://legrand.ru/press/corporate-identity/bannerpart/#goto-power-protection-commutation-rx3 |  | Image | 1000 | http://project.legrand.ru/legrand/images/402/402025-1.jpg |  | Image | 300 | http://project.legrand.ru/legrand/images/402/402025-2.jpg |  | Image | 600 | http://project.legrand.ru/legrand/images/402/402025-3.jpg |  | Image | 800 to 1499 | http://project.legrand.ru/legrand/images/402/402025-4.jpg |  | Image |  | http://project.legrand.ru/legrand/images/402/402025-5.jpg | [85 empty] | RX3 ВДТ 30мА 40А 2П AC | Франция |  | 40 А | 230 В | 0 кА |  |  |  | IP20 |  | 2 | 0.03 А |  |  | 2 | 10 кА | 0.25 кА | 1
Модульное оборудование | ВДТ (УЗО) | SER056 | Серия RX3 Legrand | 402026 | Rx3 Вдт 30ма 63а 2п Ac | 2221.62 | 192 | 1 |  | Group file | Каталог | http://legrand.ru/upload/upfails/broshyri/DC329_RX3-brochure.pdf |  | Group file | Баннер | http://legrand.ru/press/corporate-identity/bannerpart/#goto-power-protection-commutation-rx3 |  | Image | 1000 | http://project.legrand.ru/legrand/images/402/402026-1.jpg |  | Image | 800 to 1499 | http://project.legrand.ru/legrand/images/402/402026-4.jpg |  | Image | 800 to 1499 | http://project.legrand.ru/legrand/images/402/402026-5.jpg |  | Image |  | http://project.legrand.ru/legrand/images/402/402026-6.jpg | [89 empty] | RX3 ВДТ 30мА 63А 2П AC | Франция |  | 63 А | 230 В | 0 кА |  |  |  | IP20 |  | 2 | 0.03 А |  |  | 2 | 10 кА | 0.25 кА | 1
Модульное оборудование | ВДТ (УЗО) | SER056 | Серия RX3 Legrand | 402028 | Rx3 Вдт 100ма 25а 2п Ac | 3245.45 | 192 | 1 |  | Group file | Каталог | http://legrand.ru/upload/upfails/broshyri/DC329_RX3-brochure.pdf |  | Group file | Баннер | http://legrand.ru/press/corporate-identity/bannerpart/#goto-power-protection-commutation-rx3 |  | Image | 1000 | http://project.legrand.ru/legrand/images/402/402028-1.jpg |  | Image | 300 | http://project.legrand.ru/legrand/images/402/402028-2.jpg |  | Image | 600 | http://project.legrand.ru/legrand/images/402/402028-3.jpg |  | Image | 800 to 1499 | http://project.legrand.ru/legrand/images/402/402028-4.jpg |  | Image | 800 to 1499 | http://project.legrand.ru/legrand/images/402/402028-5.jpg |  | Image |  | http://project.legrand.ru/legrand/images/402/402028-6.jpg | [81 empty] | RX3 ВДТ 100мА 25А 2П AC | Франция |  | 25 А | 230 В | 0 кА |  |  |  | IP20 |  | 2 | 0.1 А |  |  | 2 | 10 кА | 0.25 кА | 1
Модульное оборудование | ВДТ (УЗО) | SER056 | Серия RX3 Legrand | 402029 | Rx3 Вдт 100ма 40а 2п Ac | 4009.32 | 192 | 1 |  | Group file | Каталог | http://legrand.ru/upload/upfails/broshyri/DC329_RX3-brochure.pdf |  | Group file | Баннер | http://legrand.ru/press/corporate-identity/bannerpart/#goto-power-protection-commutation-rx3 |  | Image | 1000 | http://project.legrand.ru/legrand/images/402/402029-1.jpg |  | Image | 300 | http://project.legrand.ru/legrand/images/402/402029-2.jpg |  | Image | 600 | http://project.legrand.ru/legrand/images/402/402029-3.jpg |  | Image | 800 to 1499 | http://project.legrand.ru/legrand/images/402/402029-4.jpg |  | Image | 800 to 1499 | http://project.legrand.ru/legrand/images/402/402029-5.jpg |  | Image |  | http://project.legrand.ru/legrand/images/402/402029-6.jpg | [81 empty] | RX3 ВДТ 100мА 40А 2П AC | Франция |  | 40 А | 230 В | 0 кА |  |  |  | IP20 |  | 2 | 0.1 А |  |  | 2 | 10 кА | 0.25 кА | 1
Модульное оборудование | ВДТ (УЗО) | SER056 | Серия RX3 Legrand | 402030 | Rx3 Вдт 100ма 63а 2п Ac | 3852.54 | 192 | 1 |  | Group file | Каталог | http://legrand.ru/upload/upfails/broshyri/DC329_RX3-brochure.pdf |  | Group file | Баннер | http://legrand.ru/press/corporate-identity/bannerpart/#goto-power-protection-commutation-rx3 |  | Image | 1000 | http://project.legrand.ru/legrand/images/402/402030-1.jpg |  | Image | 300 | http://project.legrand.ru/legrand/images/402/402030-2.jpg |  | Image | 600 | http://project.legrand.ru/legrand/images/402/402030-3.jpg |  | Image | 800 to 1499 | http://project.legrand.ru/legrand/images/402/402030-4.jpg |  | Image | 800 to 1499 | http://project.legrand.ru/legrand/images/402/402030-5.jpg |  | Image |  | http://project.legrand.ru/legrand/images/402/402030-6.jpg | [81 empty] | RX3 ВДТ 100мА 63А 2П AC | Франция |  | 63 А | 230 В | 0 кА |  |  |  | IP20 |  | 2 | 0.1 А |  |  | 2 | 10 кА | 0.25 кА | 1
Модульное оборудование | ВДТ (УЗО) | SER056 | Серия RX3 Legrand | 402032 | Rx3 Вдт 300ма 25а 2п Ac | 2314.43 | 192 | 1 |  | Group file | Каталог | http://legrand.ru/upload/upfails/broshyri/DC329_RX3-brochure.pdf |  | Group file | Баннер | http://legrand.ru/press/corporate-identity/bannerpart/#goto-power-protection-commutation-rx3 |  | Image | 1000 | http://project.legrand.ru/legrand/images/402/402032-1.jpg |  | Image | 300 | http://project.legrand.ru/legrand/images/402/402032-2.jpg |  | Image | 600 | http://project.legrand.ru/legrand/images/402/402032-3.jpg |  | Image | 800 to 1499 | http://project.legrand.ru/legrand/images/402/402032-4.jpg |  | Image | 800 to 1499 | http://project.legrand.ru/legrand/images/402/402032-5.jpg |  | Image |  | http://project.legrand.ru/legrand/images/402/402032-6.jpg | [81 empty] | RX3 ВДТ 300мА 25А 2П AC | Франция |  | 25 А | 230 В | 0 кА |  |  |  | IP20 |  | 2 | 0.3 А |  |  | 2 | 10 кА | 0.25 кА | 1
Модульное оборудование | ВДТ (УЗО) | SER056 | Серия RX3 Legrand | 402033 | Rx3 Вдт 300ма 40а 2п Ac | 2383.88 | 192 | 1 |  | Group file | Каталог | http://legrand.ru/upload/upfails/broshyri/DC329_RX3-brochure.pdf |  | Group file | Баннер | http://legrand.ru/press/corporate-identity/bannerpart/#goto-power-protection-commutation-rx3 |  | Image | 1000 | http://project.legrand.ru/legrand/images/402/402033-1.jpg |  | Image | 300 | http://project.legrand.ru/legrand/images/402/402033-2.jpg |  | Image | 600 | http://project.legrand.ru/legrand/images/402/402033-3.jpg |  | Image | 800 to 1499 | http://project.legrand.ru/legrand/images/402/402033-4.jpg |  | Image | 800 to 1499 | http://project.legrand.ru/legrand/images/402/402033-5.jpg |  | Image |  | http://project.legrand.ru/legrand/images/402/402033-6.jpg | [81 empty] | RX3 ВДТ 300мА 40А 2П AC | Франция |  | 40 А | 230 В | 0 кА |  |  |  | IP20 |  | 2 | 0.3 А |  |  | 2 | 10 кА | 0.25 кА | 1
Модульное оборудование | ВДТ (УЗО) | SER056 | Серия RX3 Legrand | 402034 | Rx3 Вдт 300ма 63а 2п Ac | 3040.31 | 192 | 1 |  | Group file | Каталог | http://legrand.ru/upload/upfails/broshyri/DC329_RX3-brochure.pdf |  | Group file | Баннер | http://legrand.ru/press/corporate-identity/bannerpart/#goto-power-protection-commutation-rx3 |  | Image | 1000 | http://project.legrand.ru/legrand/images/402/402034-1.jpg |  | Image | 300 | http://project.legrand.ru/legrand/images/402/402034-2.jpg |  | Image | 600 | http://project.legrand.ru/legrand/images/402/402034-3.jpg |  | Image | 800 to 1499 | http://project.legrand.ru/legrand/images/402/402034-4.jpg |  | Image | 800 to 1499 | http://project.legrand.ru/legrand/images/402/402034-5.jpg |  | Image |  | http://project.legrand.ru/legrand/images/402/402034-6.jpg | [81 empty] | RX3 ВДТ 300мА 63А 2П AC | Франция |  | 63 А | 230 В | 0 кА |  |  |  | IP20 |  | 2 | 0.3 А |  |  | 2 | 10 кА | 0.25 кА | 1
Модульное оборудование | ВДТ (УЗО) | SER056 | Серия RX3 Legrand | 402036 | Rx3 Вдт 30ма 25а 2п A | 3181.81 | 192 | 1 |  | Group file | Каталог | http://legrand.ru/upload/upfails/broshyri/DC329_RX3-brochure.pdf |  | Group file | Баннер | http://legrand.ru/press/corporate-identity/bannerpart/#goto-power-protection-commutation-rx3 |  | Image |  | http://project.legrand.ru/legrand/images/402/402036-2.jpg |  | Image |  | http://project.legrand.ru/legrand/images/402/402036_3597617.jpg | [97 empty] | RX3 ВДТ 30мА 25А 2П A | Франция |  | 25 А | 230 В | 0 кА |  |  |  | IP20 |  | 2 | 0.03 А |  |  | 2 | 10 кА | 0.25 кА | 1
Модульное оборудование | ВДТ (УЗО) | SER056 | Серия RX3 Legrand | 402037 | Rx3 Вдт 30ма 40а 2п A | 3181.81 | 192 | 1 |  | Group file | Каталог | http://legrand.ru/upload/upfails/broshyri/DC329_RX3-brochure.pdf |  | Group file | Баннер | http://legrand.ru/press/corporate-identity/bannerpart/#goto-power-protection-commutation-rx3 |  | Image | 1000 | http://project.legrand.ru/legrand/images/402/402037-1.jpg |  | Image | 300 | http://project.legrand.ru/legrand/images/402/402037-2.jpg |  | Image | 600 | http://project.legrand.ru/legrand/images/402/402037-3.jpg |  | Image | 800 to 1499 | http://project.legrand.ru/legrand/images/402/402037-4.jpg |  | Image | 800 to 1499 | http://project.legrand.ru/legrand/images/402/402037-5.jpg |  | Image |  | http://project.legrand.ru/legrand/images/402/402037-6.jpg | [81 empty] | RX3 ВДТ 30мА 40А 2П A | Франция |  | 40 А | 230 В | 0 кА |  |  |  | IP20 |  | 2 | 0.03 А |  |  | 2 | 10 кА | 0.25 кА | 1
Модульное оборудование | ВДТ (УЗО) | SER056 | Серия RX3 Legrand | 402038 | Rx3 Вдт 30ма 63а 2п A | 3563.63 | 192 | 1 |  | Group file | Каталог | http://legrand.ru/upload/upfails/broshyri/DC329_RX3-brochure.pdf |  | Group file | Баннер | http://legrand.ru/press/corporate-identity/bannerpart/#goto-power-protection-commutation-rx3 |  | Image | 1000 | http://project.legrand.ru/legrand/images/402/402038-1.jpg |  | Image | 300 | http://project.legrand.ru/legrand/images/402/402038-2.jpg |  | Image | 600 | http://project.legrand.ru/legrand/images/402/402038-3.jpg |  | Image | 800 to 1499 | http://project.legrand.ru/legrand/images/402/402038-4.jpg |  | Image | 800 to 1499 | http://project.legrand.ru/legrand/images/402/402038-5.jpg |  | Image |  | http://project.legrand.ru/legrand/images/402/402038-6.jpg | [81 empty] | RX3 ВДТ 30мА 63А 2П A | Франция |  | 63 А | 230 В | 0 кА |  |  |  | IP20 |  | 2 | 0.03 А |  |  | 2 | 10 кА | 0.25 кА | 1
Модульное оборудование | ВДТ (УЗО) | SER056 | Серия RX3 Legrand | 402062 | Rx3 Вдт 30ма 25а 4п Ac | 2779.59 | 192 | 1 |  | Group file | Каталог | http://legrand.ru/upload/upfails/broshyri/DC329_RX3-brochure.pdf |  | Group file | Баннер | http://legrand.ru/press/corporate-identity/bannerpart/#goto-power-protection-commutation-rx3 |  | Image | 1000 | http://project.legrand.ru/legrand/images/402/402062-1.jpg |  | Image | 300 | http://project.legrand.ru/legrand/images/402/402062-2.jpg |  | Image | 600 | http://project.legrand.ru/legrand/images/402/402062-3.jpg |  | Image | 800 to 1499 | http://project.legrand.ru/legrand/images/402/402062-4.jpg |  | Image | 800 to 1499 | http://project.legrand.ru/legrand/images/402/402062-5.jpg |  | Image |  | http://project.legrand.ru/legrand/images/402/402062-6.jpg | [81 empty] | RX3 ВДТ 30мА 25А 4П AC | Франция |  | 25 А | 400 В | 0 кА |  |  |  | IP20 |  | 4 | 0.03 А |  |  | 4 | 10 кА | 0.25 кА | 1
Модульное оборудование | ВДТ (УЗО) | SER056 | Серия RX3 Legrand | 402063 | Rx3 Вдт 30ма 40а 4п Ac | 2900.9 | 192 | 1 |  | Group file | Каталог | http://legrand.ru/upload/upfails/broshyri/DC329_RX3-brochure.pdf |  | Group file | Баннер | http://legrand.ru/press/corporate-identity/bannerpart/#goto-power-protection-commutation-rx3 |  | Image | 1000 | http://project.legrand.ru/legrand/images/402/402063-1.jpg |  | Image | 300 | http://project.legrand.ru/legrand/images/402/402063-2.jpg |  | Image | 600 | http://project.legrand.ru/legrand/images/402/402063-3.jpg |  | Image | 800 to 1499 | http://project.legrand.ru/legrand/images/402/402063-4.jpg |  | Image | 800 to 1499 | http://project.legrand.ru/legrand/images/402/402063-5.jpg |  | Image |  | http://project.legrand.ru/legrand/images/402/402063-6.jpg | [81 empty] | RX3 ВДТ 30мА 40А 4П AC | Франция |  | 40 А | 400 В | 0 кА |  |  |  | IP20 |  | 4 | 0.03 А |  |  | 4 | 10 кА | 0.25 кА | 1
Модульное оборудование | ВДТ (УЗО) | SER056 | Серия RX3 Legrand | 402064 | Rx3 Вдт 30ма 63а 4п Ac | 3581.52 | 192 | 1 |  | Group file | Каталог | http://legrand.ru/upload/upfails/broshyri/DC329_RX3-brochure.pdf |  | Group file | Баннер | http://legrand.ru/press/corporate-identity/bannerpart/#goto-power-protection-commutation-rx3 |  | Image | 1000 | http://project.legrand.ru/legrand/images/402/402064-1.jpg |  | Image | 300 | http://project.legrand.ru/legrand/images/402/402064-2.jpg |  | Image | 600 | http://project.legrand.ru/legrand/images/402/402064-3.jpg |  | Image | 800 to 1499 | http://project.legrand.ru/legrand/images/402/402064-4.jpg |  | Image | 800 to 1499 | http://project.legrand.ru/legrand/images/402/402064-5.jpg |  | Image |  | http://project.legrand.ru/legrand/images/402/402064-6.jpg | [81 empty] | RX3 ВДТ 30мА 63А 4П AC | Франция |  | 63 А | 400 В | 0 кА |  |  |  | IP20 |  | 4 | 0.03 А |  |  | 4 | 10 кА | 0.25 кА | 1
Модульное оборудование | ВДТ (УЗО) | SER056 | Серия RX3 Legrand | 402066 | Rx3 Вдт 100ма 25а 4п Ac | 3862.19 | 192 | 1 |  | Group file | Каталог | http://legrand.ru/upload/upfails/broshyri/DC329_RX3-brochure.pdf |  | Group file | Баннер | http://legrand.ru/press/corporate-identity/bannerpart/#goto-power-protection-commutation-rx3 |  | Image | 1000 | http://project.legrand.ru/legrand/images/402/402066-1.jpg |  | Image | 300 | http://project.legrand.ru/legrand/images/402/402066-2.jpg |  | Image | 600 | http://project.legrand.ru/legrand/images/402/402066-3.jpg |  | Image | 800 to 1499 | http://project.legrand.ru/legrand/images/402/402066-4.jpg |  | Image | 800 to 1499 | http://project.legrand.ru/legrand/images/402/402066-5.jpg |  | Image |  | http://project.legrand.ru/legrand/images/402/402066-6.jpg | [81 empty] | RX3 ВДТ 100мА 25А 4П AC | Франция |  | 25 А | 400 В | 0 кА |  |  |  | IP20 |  | 4 | 0.1 А |  |  | 4 | 10 кА | 0.25 кА | 1
Модульное оборудование | ВДТ (УЗО) | SER056 | Серия RX3 Legrand | 402067 | Rx3 Вдт 100ма 40а 4п Ac | 3978.05 | 192 | 1 |  | Group file | Каталог | http://legrand.ru/upload/upfails/broshyri/DC329_RX3-brochure.pdf |  | Group file | Баннер | http://legrand.ru/press/corporate-identity/bannerpart/#goto-power-protection-commutation-rx3 |  | Image | 1000 | http://project.legrand.ru/legrand/images/402/402067-1.jpg |  | Image | 300 | http://project.legrand.ru/legrand/images/402/402067-2.jpg |  | Image | 600 | http://project.legrand.ru/legrand/images/402/402067-3.jpg |  | Image | 800 to 1499 | http://project.legrand.ru/legrand/images/402/402067-4.jpg |  | Image | 800 to 1499 | http://project.legrand.ru/legrand/images/402/402067-5.jpg |  | Image |  | http://project.legrand.ru/legrand/images/402/402067-6.jpg | [81 empty] | RX3 ВДТ 100мА 40А 4П AC | Франция |  | 40 А | 400 В | 0 кА |  |  |  | IP20 |  | 4 | 0.1 А |  |  | 4 | 10 кА | 0.25 кА | 1
Модульное оборудование | ВДТ (УЗО) | SER056 | Серия RX3 Legrand | 402068 | Rx3 Вдт 100ма 63а 4п Ac | 4581.81 | 192 | 1 |  | Group file | Каталог | http://legrand.ru/upload/upfails/broshyri/DC329_RX3-brochure.pdf |  | Group file | Баннер | http://legrand.ru/press/corporate-identity/bannerpart/#goto-power-protection-commutation-rx3 |  | Image |  | http://project.legrand.ru/legrand/images/402/402068-2.jpg |  | Image |  | http://project.legrand.ru/legrand/images/402/402068_3597619.jpg | [97 empty] | RX3 ВДТ 100мА 63А 4П AC | Франция |  | 63 А | 400 В | 0 кА |  |  |  | IP20 |  | 4 | 0.1 А |  |  | 4 | 10 кА | 0.25 кА | 1
Модульное оборудование | ВДТ (УЗО) | SER056 | Серия RX3 Legrand | 402070 | Rx3 Вдт 300ма 25а 4п Ac | 3320.78 | 192 | 1 |  | Group file | Каталог | http://legrand.ru/upload/upfails/broshyri/DC329_RX3-brochure.pdf |  | Group file | Баннер | http://legrand.ru/press/corporate-identity/bannerpart/#goto-power-protection-commutation-rx3 |  | Image | 1000 | http://project.legrand.ru/legrand/images/402/402070-1.jpg |  | Image | 300 | http://project.legrand.ru/legrand/images/402/402070-2.jpg |  | Image | 600 | http://project.legrand.ru/legrand/images/402/402070-3.jpg |  | Image | 800 to 1499 | http://project.legrand.ru/legrand/images/402/402070-4.jpg |  | Image |  | http://project.legrand.ru/legrand/images/402/402070-5.jpg | [85 empty] | RX3 ВДТ 300мА 25А 4П AC | Франция |  | 25 А | 400 В | 0 кА |  |  |  | IP20 |  | 4 | 0.3 А |  |  | 4 | 10 кА | 0.25 кА | 1
Модульное оборудование | ВДТ (УЗО) | SER056 | Серия RX3 Legrand | 402071 | Rx3 Вдт 300ма 40а 4п Ac | 3135.38 | 192 | 1 |  | Group file | Каталог | http://legrand.ru/upload/upfails/broshyri/DC329_RX3-brochure.pdf |  | Group file | Баннер | http://legrand.ru/press/corporate-identity/bannerpart/#goto-power-protection-commutation-rx3 |  | Image | 1000 | http://project.legrand.ru/legrand/images/402/402071-1.jpg |  | Image | 300 | http://project.legrand.ru/legrand/images/402/402071-2.jpg |  | Image | 600 | http://project.legrand.ru/legrand/images/402/402071-3.jpg |  | Image | 800 to 1499 | http://project.legrand.ru/legrand/images/402/402071-4.jpg |  | Image | 800 to 1499 | http://project.legrand.ru/legrand/images/402/402071-5.jpg |  | Image |  | http://project.legrand.ru/legrand/images/402/402071-6.jpg | [81 empty] | RX3 ВДТ 300мА 40А 4П AC | Франция |  | 40 А | 400 В | 0 кА |  |  |  | IP20 |  | 4 | 0.3 А |  |  | 4 | 10 кА | 0.25 кА | 1
Модульное оборудование | ВДТ (УЗО) | SER056 | Серия RX3 Legrand | 402072 | Rx3 Вдт 300ма 63а 4п Ac | 3841.45 | 192 | 1 |  | Group file | Каталог | http://legrand.ru/upload/upfails/broshyri/DC329_RX3-brochure.pdf |  | Group file | Баннер | http://legrand.ru/press/corporate-identity/bannerpart/#goto-power-protection-commutation-rx3 |  | Image | 1000 | http://project.legrand.ru/legrand/images/402/402072-1.jpg |  | Image | 300 | http://project.legrand.ru/legrand/images/402/402072-2.jpg |  | Image | 600 | http://project.legrand.ru/legrand/images/402/402072-3.jpg |  | Image | 800 to 1499 | http://project.legrand.ru/legrand/images/402/402072-4.jpg |  | Image | 800 to 1499 | http://project.legrand.ru/legrand/images/402/402072-5.jpg |  | Image |  | http://project.legrand.ru/legrand/images/402/402072-6.jpg | [81 empty] | RX3 ВДТ 300мА 63А 4П AC | Франция |  | 63 А | 400 В | 0 кА |  |  |  | IP20 |  | 4 | 0.3 А |  |  | 4 | 10 кА | 0.25 кА | 1
Модульное оборудование | ВДТ (УЗО) | SER056 | Серия RX3 Legrand | 402074 | Rx3 Вдт 30ма 25а 4п A | 3970.9 | 192 | 1 |  | Group file | Каталог | http://legrand.ru/upload/upfails/broshyri/DC329_RX3-brochure.pdf |  | Group file | Баннер | http://legrand.ru/press/corporate-identity/bannerpart/#goto-power-protection-commutation-rx3 |  | Image | 1000 | http://project.legrand.ru/legrand/images/402/402074-1.jpg |  | Image | 300 | http://project.legrand.ru/legrand/images/402/402074-2.jpg |  | Image | 600 | http://project.legrand.ru/legrand/images/402/402074-3.jpg |  | Image | 800 to 1499 | http://project.legrand.ru/legrand/images/402/402074-4.jpg |  | Image | 800 to 1499 | http://project.legrand.ru/legrand/images/402/402074-5.jpg |  | Image |  | http://project.legrand.ru/legrand/images/402/402074-6.jpg | [81 empty] | RX3 ВДТ 30мА 25А 4П A | Франция |  | 25 А | 400 В | 0 кА |  |  |  | IP20 |  | 4 | 0.03 А |  |  | 4 | 10 кА | 0.25 кА | 1
Модульное оборудование | ВДТ (УЗО) | SER056 | Серия RX3 Legrand | 402075 | Rx3 Вдт 30ма 40а 4п A | 4276.36 | 192 | 1 |  | Group file | Каталог | http://legrand.ru/upload/upfails/broshyri/DC329_RX3-brochure.pdf |  | Group file | Баннер | http://legrand.ru/press/corporate-identity/bannerpart/#goto-power-protection-commutation-rx3 |  | Image | 1000 | http://project.legrand.ru/legrand/images/402/402075-1.jpg |  | Image | 300 | http://project.legrand.ru/legrand/images/402/402075-2.jpg |  | Image | 600 | http://project.legrand.ru/legrand/images/402/402075-3.jpg |  | Image | 800 to 1499 | http://project.legrand.ru/legrand/images/402/402075-4.jpg |  | Image | 800 to 1499 | http://project.legrand.ru/legrand/images/402/402075-5.jpg |  | Image |  | http://project.legrand.ru/legrand/images/402/402075-6.jpg | [81 empty] | RX3 ВДТ 30мА 40А 4П A | Франция |  | 40 А | 400 В | 0 кА |  |  |  | IP20 |  | 4 | 0.03 А |  |  | 4 | 10 кА | 0.25 кА | 1
Модульное оборудование | ВДТ (УЗО) | SER056 | Серия RX3 Legrand | 402076 | Rx3 Вдт 30ма 63а 4п A | 4581.81 | 192 | 1 |  | Group file | Каталог | http://legrand.ru/upload/upfails/broshyri/DC329_RX3-brochure.pdf |  | Group file | Баннер | http://legrand.ru/press/corporate-identity/bannerpart/#goto-power-protection-commutation-rx3 |  | Image | 1000 | http://project.legrand.ru/legrand/images/402/402076-1.jpg |  | Image | 300 | http://project.legrand.ru/legrand/images/402/402076-2.jpg |  | Image | 600 | http://project.legrand.ru/legrand/images/402/402076-3.jpg |  | Image | 800 to 1499 | http://project.legrand.ru/legrand/images/402/402076-4.jpg |  | Image | 800 to 1499 | http://project.legrand.ru/legrand/images/402/402076-5.jpg |  | Image |  | http://project.legrand.ru/legrand/images/402/402076-6.jpg | [81 empty] | RX3 ВДТ 30мА 63А 4П A | Франция |  | 63 А | 400 В | 0 кА |  |  |  | IP20 |  | 4 | 0.03 А |  |  | 4 | 10 кА | 0.25 кА | 1
Модульное оборудование | ВДТ (УЗО) | SER060 | Серия TX3 Legrand | 403000 | ВДТ TX3 2П 25A 30MA -AC | 1891.98 | 193 | 1 | ШТ | Add. file | Коммерческие страницы | http://e-catalogue.legrand.ru/upload/files/DC184_162.pdf |  | Add. file | Сертификаты | http://e-catalogue.legrand.ru/upload/sertificates/B00530.pdf |  | Add. file | Сертификаты | http://e-catalogue.legrand.ru/upload/sertificates/TC-B02155.pdf |  | Add. file | Инструкции | http://e-catalogue.legrand.ru/upload/files/F01540RU_01.pdf |  | Add. file | Инструкции | http://e-catalogue.legrand.ru/upload/files/LGWUOHRSCQ.pdf |  | Group file | Каталог | http://legrand.ru/upload/upfails/broshyri/DC318_TX3.pdf |  | Group file | Видеоролик внеш. | https://www.youtube.com/watch?v=6tik0wm7n7g |  | Group file | Баннер | http://legrand.ru/press/corporate-identity/bannerpart/#goto-power-protection-commutation-dx3-tx3 |  | Image | 1000 | http://project.legrand.ru/legrand/images/403/403000-1.jpg |  | Image | 300 | http://project.legrand.ru/legrand/images/403/403000-2.jpg |  | Image | 300 | http://project.legrand.ru/legrand/images/403/403000-3.jpg |  | Image | 800 to 1499 | http://project.legrand.ru/legrand/images/403/403000-4.jpg |  | Image |  | http://project.legrand.ru/legrand/images/403/403000-5.jpg |  | Image |  | http://project.legrand.ru/legrand/images/403/403000-6.jpg |  | Image |  | http://project.legrand.ru/legrand/images/403/403000-7.jpg |  | Image |  | http://project.legrand.ru/legrand/images/403/403000-8.jpg | [49 empty] | Выключатель дифференциального тока TX³ - 2П - 25 А - тип AC - 30 мА - 2 модуля | Франция |  | 25 А | 230 В | 6 кА |  |  |  | IP20 |  | 2 | 0.03 А |  |  | 2 | 10 кА | 0.25 кА | 1
Модульное оборудование | ВДТ (УЗО) | SER060 | Серия TX3 Legrand | 403001 | ВДТ TX3 2П 40A 30MA -AC | 2073.47 | 193 | 1 | ШТ | Add. file | Коммерческие страницы | http://e-catalogue.legrand.ru/upload/files/DC184_162.pdf |  | Add. file | Сертификаты | http://e-catalogue.legrand.ru/upload/sertificates/B00530.pdf |  | Add. file | Сертификаты | http://e-catalogue.legrand.ru/upload/sertificates/TC-B02155.pdf |  | Add. file | Инструкции | http://e-catalogue.legrand.ru/upload/files/F01540RU_01.pdf |  | Add. file | Инструкции | http://e-catalogue.legrand.ru/upload/files/LGWUOHRSCQ.pdf |  | Group file | Каталог | http://legrand.ru/upload/upfails/broshyri/DC318_TX3.pdf |  | Group file | Видеоролик внеш. | https://www.youtube.com/watch?v=6tik0wm7n7g |  | Group file | Баннер | http://legrand.ru/press/corporate-identity/bannerpart/#goto-power-protection-commutation-dx3-tx3 |  | Image | 1000 | http://project.legrand.ru/legrand/images/403/403001-1.jpg |  | Image | 300 | http://project.legrand.ru/legrand/images/403/403001-2.jpg |  | Image | 300 | http://project.legrand.ru/legrand/images/403/403001-3.jpg |  | Image | 800 to 1499 | http://project.legrand.ru/legrand/images/403/403001-4.jpg |  | Image |  | http://project.legrand.ru/legrand/images/403/403001-5.jpg |  | Image |  | http://project.legrand.ru/legrand/images/403/403001-6.jpg |  | Image |  | http://project.legrand.ru/legrand/images/403/403001-7.jpg |  | Image |  | http://project.legrand.ru/legrand/images/403/403001-8.jpg |  | Image |  | http://project.legrand.ru/legrand/images/403/403001-9.jpg | [45 empty] | Выключатель дифференциального тока TX³ - 2П - 40 А - тип AC - 30 мА - 2 модуля | Франция |  | 40 А | 230 В | 6 кА |  |  |  | IP20 |  | 2 | 0.03 А |  |  | 2 | 10 кА | 0.25 кА | 1
Модульное оборудование | ВДТ (УЗО) | SER060 | Серия TX3 Legrand | 403002 | ВДТ TX3 2П 63A 30MA -AC | 2773.8 | 193 | 1 | ШТ | Add. file | Коммерческие страницы | http://e-catalogue.legrand.ru/upload/files/DC184_162.pdf |  | Add. file | Сертификаты | http://e-catalogue.legrand.ru/upload/sertificates/B00530.pdf |  | Add. file | Сертификаты | http://e-catalogue.legrand.ru/upload/sertificates/TC-B02155.pdf |  | Add. file | Инструкции | http://e-catalogue.legrand.ru/upload/files/F01540RU_01.pdf |  | Add. file | Инструкции | http://e-catalogue.legrand.ru/upload/files/LGWUOHRSCQ.pdf |  | Group file | Каталог | http://legrand.ru/upload/upfails/broshyri/DC318_TX3.pdf |  | Group file | Видеоролик внеш. | https://www.youtube.com/watch?v=6tik0wm7n7g |  | Group file | Баннер | http://legrand.ru/press/corporate-identity/bannerpart/#goto-power-protection-commutation-dx3-tx3 |  | Image | 300 | http://project.legrand.ru/legrand/images/403/403002-1.jpg |  | Image | 600 | http://project.legrand.ru/legrand/images/403/403002-2.jpg |  | Image | 1000 | http://project.legrand.ru/legrand/images/403/403002-3.jpg |  | Image |  | http://project.legrand.ru/legrand/images/403/403002-4.jpg |  | Image |  | http://project.legrand.ru/legrand/images/403/403002-5.jpg |  | Image |  | http://project.legrand.ru/legrand/images/403/403002-6.jpg |  | Image |  | http://project.legrand.ru/legrand/images/403/403002-7.jpg |  | Image |  | http://project.legrand.ru/legrand/images/403/403002-8.jpg | [49 empty] | Выключатель дифференциального тока TX³ - 2П - 63 А - тип AC - 30 мА - 2 модуля | Франция |  | 63 А | 230 В | 6 кА |  |  |  | IP20 |  | 2 | 0.03 А |  |  | 2 | 10 кА | 0.25 кА | 1
Модульное оборудование | ВДТ (УЗО) | SER060 | Серия TX3 Legrand | 403008 | ВДТ TX3 4П 25A 30MA -AC | 3424.44 | 193 | 1 | ШТ | Add. file | Коммерческие страницы | http://e-catalogue.legrand.ru/upload/files/DC184_162.pdf |  | Add. file | Сертификаты | http://e-catalogue.legrand.ru/upload/sertificates/B00530.pdf |  | Add. file | Сертификаты | http://e-catalogue.legrand.ru/upload/sertificates/TC-B02155.pdf |  | Add. file | Инструкции | http://e-catalogue.legrand.ru/upload/files/F01543RU-00.pdf |  | Add. file | Инструкции | http://e-catalogue.legrand.ru/upload/files/LGWUOHRSCQ.pdf |  | Group file | Каталог | http://legrand.ru/upload/upfails/broshyri/DC318_TX3.pdf |  | Group file | Видеоролик внеш. | https://www.youtube.com/watch?v=6tik0wm7n7g |  | Group file | Баннер | http://legrand.ru/press/corporate-identity/bannerpart/#goto-power-protection-commutation-dx3-tx3 |  | Image | 300 | http://project.legrand.ru/legrand/images/403/403008-1.jpg |  | Image | 600 | http://project.legrand.ru/legrand/images/403/403008-2.jpg |  | Image | 1000 | http://project.legrand.ru/legrand/images/403/403008-3.jpg |  | Image |  | http://project.legrand.ru/legrand/images/403/403008-4.jpg |  | Image |  | http://project.legrand.ru/legrand/images/403/403008-5.jpg |  | Image |  | http://project.legrand.ru/legrand/images/403/403008-6.jpg |  | Image |  | http://project.legrand.ru/legrand/images/403/403008-7.jpg | [53 empty] | Выключатель дифференциального тока TX³ - 4П - 25 А - тип AC - 30 мА - 4 модуля | Франция |  | 25 А | 400 В | 6 кА |  |  |  | IP20 |  | 4 | 0.03 А |  |  | 4 | 10 кА | 0.25 кА | 1
Модульное оборудование | ВДТ (УЗО) | SER060 | Серия TX3 Legrand | 403009 | ВДТ TX3 4П 40A 30MA -AC | 3424.44 | 193 | 1 | ШТ | Add. file | Коммерческие страницы | http://e-catalogue.legrand.ru/upload/files/DC184_162.pdf |  | Add. file | Сертификаты | http://e-catalogue.legrand.ru/upload/sertificates/B00530.pdf |  | Add. file | Сертификаты | http://e-catalogue.legrand.ru/upload/sertificates/TC-B02155.pdf |  | Add. file | Инструкции | http://e-catalogue.legrand.ru/upload/files/F01543RU-00.pdf |  | Add. file | Инструкции | http://e-catalogue.legrand.ru/upload/files/LGWUOHRSCQ.pdf |  | Group file | Каталог | http://legrand.ru/upload/upfails/broshyri/DC318_TX3.pdf |  | Group file | Видеоролик внеш. | https://www.youtube.com/watch?v=6tik0wm7n7g |  | Group file | Баннер | http://legrand.ru/press/corporate-identity/bannerpart/#goto-power-protection-commutation-dx3-tx3 |  | Image | 300 | http://project.legrand.ru/legrand/images/403/403009-1.jpg |  | Image | 600 | http://project.legrand.ru/legrand/images/403/403009-2.jpg |  | Image | 1000 | http://project.legrand.ru/legrand/images/403/403009-3.jpg |  | Image |  | http://project.legrand.ru/legrand/images/403/403009-4.jpg |  | Image |  | http://project.legrand.ru/legrand/images/403/403009-5.jpg |  | Image |  | http://project.legrand.ru/legrand/images/403/403009-6.jpg |  | Image |  | http://project.legrand.ru/legrand/images/403/403009-7.jpg |  | Image |  | http://project.legrand.ru/legrand/images/403/403009-8.jpg | [49 empty] | Выключатель дифференциального тока TX³ - 4П - 40 А - тип AC - 30 мА - 4 модуля | Франция |  | 40 А | 400 В | 6 кА |  |  |  | IP20 |  | 4 | 0.03 А |  |  | 4 | 10 кА | 0.25 кА | 1
Модульное оборудование | ВДТ (УЗО) | SER060 | Серия TX3 Legrand | 403010 | ВДТ TX3 4П 63A 30MA -AC | 4503.88 | 193 | 1 | ШТ | Add. file | Коммерческие страницы | http://e-catalogue.legrand.ru/upload/files/DC184_162.pdf |  | Add. file | Сертификаты | http://e-catalogue.legrand.ru/upload/sertificates/B00530.pdf |  | Add. file | Сертификаты | http://e-catalogue.legrand.ru/upload/sertificates/TC-B02155.pdf |  | Add. file | Инструкции | http://e-catalogue.legrand.ru/upload/files/F01543RU-00.pdf |  | Add. file | Инструкции | http://e-catalogue.legrand.ru/upload/files/LGWUOHRSCQ.pdf |  | Group file | Каталог | http://legrand.ru/upload/upfails/broshyri/DC318_TX3.pdf |  | Group file | Видеоролик внеш. | https://www.youtube.com/watch?v=6tik0wm7n7g |  | Group file | Баннер | http://legrand.ru/press/corporate-identity/bannerpart/#goto-power-protection-commutation-dx3-tx3 |  | Image | 1000 | http://project.legrand.ru/legrand/images/403/403010-1.jpg |  | Image | 300 | http://project.legrand.ru/legrand/images/403/403010-2.jpg |  | Image | 600 | http://project.legrand.ru/legrand/images/403/403010-3.jpg |  | Image | 800 to 1499 | http://project.legrand.ru/legrand/images/403/403010-4.jpg |  | Image |  | http://project.legrand.ru/legrand/images/403/403010-5.jpg |  | Image |  | http://project.legrand.ru/legrand/images/403/403010-6.jpg |  | Image |  | http://project.legrand.ru/legrand/images/403/403010-7.jpg |  | Image |  | http://project.legrand.ru/legrand/images/403/403010-8.jpg |  | Image |  | http://project.legrand.ru/legrand/images/403/403010-9.jpg | [45 empty] | Выключатель дифференциального тока TX³ - 4П - 63 А - тип AC - 30 мА - 4 модуля | Франция |  | 63 А | 400 В | 6 кА |  |  |  | IP20 |  | 4 | 0.03 А |  |  | 4 | 10 кА | 0.25 кА | 1
Модульное оборудование | ВДТ (УЗО) | SER060 | Серия TX3 Legrand | 403038 | ВДТ TX3 2п 25a 300ma -AC | 2763.47 | 193 | 1 | ШТ | Add. file | Коммерческие страницы | http://e-catalogue.legrand.ru/upload/files/DC184_162.pdf |  | Add. file | Сертификаты | http://e-catalogue.legrand.ru/upload/sertificates/B00530.pdf |  | Add. file | Сертификаты | http://e-catalogue.legrand.ru/upload/sertificates/TC-B02155.pdf |  | Add. file | Инструкции | http://e-catalogue.legrand.ru/upload/files/F01540RU_01.pdf |  | Add. file | Инструкции | http://e-catalogue.legrand.ru/upload/files/LGWUOHRSCQ.pdf |  | Group file | Каталог | http://legrand.ru/upload/upfails/broshyri/DC318_TX3.pdf |  | Group file | Видеоролик внеш. | https://www.youtube.com/watch?v=6tik0wm7n7g |  | Group file | Баннер | http://legrand.ru/press/corporate-identity/bannerpart/#goto-power-protection-commutation-dx3-tx3 |  | Image | 300 | http://project.legrand.ru/legrand/images/403/403038-1.jpg |  | Image | 600 | http://project.legrand.ru/legrand/images/403/403038-2.jpg |  | Image | 1000 | http://project.legrand.ru/legrand/images/403/403038-3.jpg |  | Image |  | http://project.legrand.ru/legrand/images/403/403038-4.jpg |  | Image |  | http://project.legrand.ru/legrand/images/403/403038-5.jpg |  | Image |  | http://project.legrand.ru/legrand/images/403/403038-6.jpg |  | Image |  | http://project.legrand.ru/legrand/images/403/403038-7.jpg |  | Image |  | http://project.legrand.ru/legrand/images/403/403038-8.jpg | [49 empty] | Выключатель дифференциального тока TX³ - 2П - 25 А - тип AC - 300 мА - 2 модуля | Франция |  | 25 А | 230 В | 6 кА |  |  |  | IP20 |  | 2 | 0.3 А |  |  | 2 | 10 кА | 0.25 кА | 2
Модульное оборудование | ВДТ (УЗО) | SER060 | Серия TX3 Legrand | 403039 | ВДТ TX3 2п 40a 300ma -AC | 2763.47 | 193 | 1 | ШТ | Add. file | Коммерческие страницы | http://e-catalogue.legrand.ru/upload/files/DC184_162.pdf |  | Add. file | Сертификаты | http://e-catalogue.legrand.ru/upload/sertificates/B00530.pdf |  | Add. file | Сертификаты | http://e-catalogue.legrand.ru/upload/sertificates/TC-B02155.pdf |  | Add. file | Инструкции | http://e-catalogue.legrand.ru/upload/files/F01540RU_01.pdf |  | Add. file | Инструкции | http://e-catalogue.legrand.ru/upload/files/LGWUOHRSCQ.pdf |  | Group file | Каталог | http://legrand.ru/upload/upfails/broshyri/DC318_TX3.pdf |  | Group file | Видеоролик внеш. | https://www.youtube.com/watch?v=6tik0wm7n7g |  | Group file | Баннер | http://legrand.ru/press/corporate-identity/bannerpart/#goto-power-protection-commutation-dx3-tx3 |  | Image | 300 | http://project.legrand.ru/legrand/images/403/403039-1.jpg |  | Image | 600 | http://project.legrand.ru/legrand/images/403/403039-2.jpg |  | Image | 1000 | http://project.legrand.ru/legrand/images/403/403039-3.jpg |  | Image |  | http://project.legrand.ru/legrand/images/403/403039-4.jpg |  | Image |  | http://project.legrand.ru/legrand/images/403/403039-5.jpg |  | Image |  | http://project.legrand.ru/legrand/images/403/403039-6.jpg |  | Image |  | http://project.legrand.ru/legrand/images/403/403039-7.jpg |  | Image |  | http://project.legrand.ru/legrand/images/403/403039-8.jpg | [49 empty] | Выключатель дифференциального тока TX³ - 2П - 40 А - тип AC - 300 мА - 2 модуля | Франция |  | 40 А | 230 В | 6 кА |  |  |  | IP20 |  | 2 | 0.3 А |  |  | 2 | 10 кА | 0.25 кА | 2
Модульное оборудование | ВДТ (УЗО) | SER060 | Серия TX3 Legrand | 403040 | ВДТ TX3 2п 63a 300ma -AC | 3613.77 | 193 | 1 | ШТ | Add. file | Коммерческие страницы | http://e-catalogue.legrand.ru/upload/files/DC184_162.pdf |  | Add. file | Сертификаты | http://e-catalogue.legrand.ru/upload/sertificates/B00530.pdf |  | Add. file | Сертификаты | http://e-catalogue.legrand.ru/upload/sertificates/TC-B02155.pdf |  | Add. file | Инструкции | http://e-catalogue.legrand.ru/upload/files/F01540RU_01.pdf |  | Add. file | Инструкции | http://e-catalogue.legrand.ru/upload/files/LGWUOHRSCQ.pdf |  | Group file | Каталог | http://legrand.ru/upload/upfails/broshyri/DC318_TX3.pdf |  | Group file | Видеоролик внеш. | https://www.youtube.com/watch?v=6tik0wm7n7g |  | Group file | Баннер | http://legrand.ru/press/corporate-identity/bannerpart/#goto-power-protection-commutation-dx3-tx3 |  | Image | 300 | http://project.legrand.ru/legrand/images/403/403040-1.jpg |  | Image | 600 | http://project.legrand.ru/legrand/images/403/403040-2.jpg |  | Image | 1000 | http://project.legrand.ru/legrand/images/403/403040-3.jpg |  | Image |  | http://project.legrand.ru/legrand/images/403/403040-4.jpg |  | Image |  | http://project.legrand.ru/legrand/images/403/403040-5.jpg |  | Image |  | http://project.legrand.ru/legrand/images/403/403040-6.jpg |  | Image |  | http://project.legrand.ru/legrand/images/403/403040-7.jpg |  | Image |  | http://project.legrand.ru/legrand/images/403/403040-8.jpg | [49 empty] | Выключатель дифференциального тока TX³ - 2П - 63 А - тип AC - 300 мА - 2 модуля | Франция |  | 63 А | 230 В | 6 кА |  |  |  | IP20 |  | 2 | 0.3 А |  |  | 2 | 10 кА | 0.25 кА | 2
Модульное оборудование | ВДТ (УЗО) | SER060 | Серия TX3 Legrand | 403042 | ВДТ TX3 4п 25a 300ma -AC | 4255.75 | 193 | 1 | ШТ | Add. file | Коммерческие страницы | http://e-catalogue.legrand.ru/upload/files/DC184_162.pdf |  | Add. file | Сертификаты | http://e-catalogue.legrand.ru/upload/sertificates/B00530.pdf |  | Add. file | Сертификаты | http://e-catalogue.legrand.ru/upload/sertificates/TC-B02155.pdf |  | Add. file | Инструкции | http://e-catalogue.legrand.ru/upload/files/F01543RU-00.pdf |  | Add. file | Инструкции | http://e-catalogue.legrand.ru/upload/files/LGWUOHRSCQ.pdf |  | Group file | Каталог | http://legrand.ru/upload/upfails/broshyri/DC318_TX3.pdf |  | Group file | Видеоролик внеш. | https://www.youtube.com/watch?v=6tik0wm7n7g |  | Group file | Баннер | http://legrand.ru/press/corporate-identity/bannerpart/#goto-power-protection-commutation-dx3-tx3 |  | Image | 300 | http://project.legrand.ru/legrand/images/403/403042-1.jpg |  | Image | 600 | http://project.legrand.ru/legrand/images/403/403042-2.jpg |  | Image | 1000 | http://project.legrand.ru/legrand/images/403/403042-3.jpg |  | Image |  | http://project.legrand.ru/legrand/images/403/403042-4.jpg |  | Image |  | http://project.legrand.ru/legrand/images/403/403042-5.jpg |  | Image |  | http://project.legrand.ru/legrand/images/403/403042-6.jpg |  | Image |  | http://project.legrand.ru/legrand/images/403/403042-7.jpg |  | Image |  | http://project.legrand.ru/legrand/images/403/403042-8.jpg | [49 empty] | Выключатель дифференциального тока TX³ - 4П - 25 А - тип AC - 300 мА - 4 модуля | Франция |  | 25 А | 400 В | 6 кА |  |  |  | IP20 |  | 4 | 0.3 А |  |  | 4 | 10 кА | 0.25 кА | 4
Модульное оборудование | ВДТ (УЗО) | SER060 | Серия TX3 Legrand | 403043 | ВДТ TX3 4п 40a 300ma -AC | 3826.35 | 193 | 1 | ШТ | Add. file | Коммерческие страницы | http://e-catalogue.legrand.ru/upload/files/DC184_162.pdf |  | Add. file | Сертификаты | http://e-catalogue.legrand.ru/upload/sertificates/B00530.pdf |  | Add. file | Сертификаты | http://e-catalogue.legrand.ru/upload/sertificates/TC-B02155.pdf |  | Add. file | Инструкции | http://e-catalogue.legrand.ru/upload/files/F01543RU-00.pdf |  | Add. file | Инструкции | http://e-catalogue.legrand.ru/upload/files/LGWUOHRSCQ.pdf |  | Group file | Каталог | http://legrand.ru/upload/upfails/broshyri/DC318_TX3.pdf |  | Group file | Видеоролик внеш. | https://www.youtube.com/watch?v=6tik0wm7n7g |  | Group file | Баннер | http://legrand.ru/press/corporate-identity/bannerpart/#goto-power-protection-commutation-dx3-tx3 |  | Image | 300 | http://project.legrand.ru/legrand/images/403/403043-1.jpg |  | Image | 600 | http://project.legrand.ru/legrand/images/403/403043-2.jpg |  | Image | 1000 | http://project.legrand.ru/legrand/images/403/403043-3.jpg |  | Image |  | http://project.legrand.ru/legrand/images/403/403043-4.jpg |  | Image |  | http://project.legrand.ru/legrand/images/403/403043-5.jpg |  | Image |  | http://project.legrand.ru/legrand/images/403/403043-6.jpg |  | Image |  | http://project.legrand.ru/legrand/images/403/403043-7.jpg |  | Image |  | http://project.legrand.ru/legrand/images/403/403043-8.jpg | [49 empty] | Выключатель дифференциального тока TX³ - 4П - 40 А - тип AC - 300 мА - 4 модуля | Франция |  | 40 А | 400 В | 6 кА |  |  |  | IP20 |  | 4 | 0.3 А |  |  | 4 | 10 кА | 0.25 кА | 4
Модульное оборудование | ВДТ (УЗО) | SER060 | Серия TX3 Legrand | 403044 | ВДТ TX3 4п 63a 300ma -AC | 4676.64 | 193 | 1 | ШТ | Add. file | Коммерческие страницы | http://e-catalogue.legrand.ru/upload/files/DC184_162.pdf |  | Add. file | Сертификаты | http://e-catalogue.legrand.ru/upload/sertificates/B00530.pdf |  | Add. file | Сертификаты | http://e-catalogue.legrand.ru/upload/sertificates/TC-B02155.pdf |  | Add. file | Инструкции | http://e-catalogue.legrand.ru/upload/files/F01543RU-00.pdf |  | Add. file | Инструкции | http://e-catalogue.legrand.ru/upload/files/LGWUOHRSCQ.pdf |  | Group file | Каталог | http://legrand.ru/upload/upfails/broshyri/DC318_TX3.pdf |  | Group file | Видеоролик внеш. | https://www.youtube.com/watch?v=6tik0wm7n7g |  | Group file | Баннер | http://legrand.ru/press/corporate-identity/bannerpart/#goto-power-protection-commutation-dx3-tx3 |  | Image | 1000 | http://project.legrand.ru/legrand/images/403/403044-1.jpg |  | Image | 300 | http://project.legrand.ru/legrand/images/403/403044-2.jpg |  | Image | 600 | http://project.legrand.ru/legrand/images/403/403044-3.jpg |  | Image |  | http://project.legrand.ru/legrand/images/403/403044-4.jpg |  | Image |  | http://project.legrand.ru/legrand/images/403/403044-5.jpg |  | Image |  | http://project.legrand.ru/legrand/images/403/403044-6.jpg |  | Image |  | http://project.legrand.ru/legrand/images/403/403044-7.jpg |  | Image |  | http://project.legrand.ru/legrand/images/403/403044-8.jpg | [49 empty] | Выключатель дифференциального тока TX³ - 4П - 63 А - тип AC - 300 мА - 4 модуля | Франция |  | 63 А | 400 В | 6 кА |  |  |  | IP20 |  | 4 | 0.3 А |  |  | 4 | 10 кА | 0.25 кА | 4
Модульное оборудование | Выключатель-разъединитель | SER056 | Серия RX3 Legrand | 419407 | Rx3 Выкл-Разъединитель 40а 2п | 978.38 | 202 | 6 |  | Group file | Каталог | http://legrand.ru/upload/upfails/broshyri/DC329_RX3-brochure.pdf |  | Group file | Баннер | http://legrand.ru/press/corporate-identity/bannerpart/#goto-power-protection-commutation-rx3 |  | Image | 800 to 1499 | http://project.legrand.ru/legrand/images/419/419407-3.jpg | [101 empty] | RX3 Выключатель-разъединитель 40А 2П | Турция |  | 0 | [11 empty] | 2 |  |  |  |  | 0
Модульное оборудование | Выключатель-разъединитель | SER056 | Серия RX3 Legrand | 419408 | Rx3 Выкл-Разъединитель 63а 2п | 1324.88 | 202 | 6 |  | Group file | Каталог | http://legrand.ru/upload/upfails/broshyri/DC329_RX3-brochure.pdf |  | Group file | Баннер | http://legrand.ru/press/corporate-identity/bannerpart/#goto-power-protection-commutation-rx3 |  | Image | 800 to 1499 | http://project.legrand.ru/legrand/images/419/419408-3.jpg | [101 empty] | RX3 Выключатель-разъединитель 63А 2П | Турция |  | 0 | [11 empty] | 2 |  |  |  |  | 0
Модульное оборудование | Выключатель-разъединитель | SER056 | Серия RX3 Legrand | 419409 | Rx3 Выкл-Разъединитель 80а 2п | 1856.32 | 202 | 6 |  | Group file | Каталог | http://legrand.ru/upload/upfails/broshyri/DC329_RX3-brochure.pdf |  | Group file | Баннер | http://legrand.ru/press/corporate-identity/bannerpart/#goto-power-protection-commutation-rx3 |  | Image | 800 to 1499 | http://project.legrand.ru/legrand/images/419/419409-3.jpg | [101 empty] | RX3 Выключатель-разъединитель 80А 2П | Турция |  | 0 | [11 empty] | 2 |  |  |  |  | 0
Модульное оборудование | Выключатель-разъединитель | SER056 | Серия RX3 Legrand | 419412 | Rx3 Выкл-Разъединитель 40а 3п | 1738.72 | 202 | 4 |  | Group file | Каталог | http://legrand.ru/upload/upfails/broshyri/DC329_RX3-brochure.pdf |  | Group file | Баннер | http://legrand.ru/press/corporate-identity/bannerpart/#goto-power-protection-commutation-rx3 |  | Image | 800 to 1499 | http://project.legrand.ru/legrand/images/419/419412-3.jpg | [101 empty] | RX3 Выключатель-разъединитель 40А 3П | Турция |  | 0 | [11 empty] | 3 |  |  |  |  | 0
Модульное оборудование | Выключатель-разъединитель | SER056 | Серия RX3 Legrand | 419413 | Rx3 Выкл-Разъединитель 63а 3п | 1950.08 | 202 | 4 |  | Group file | Каталог | http://legrand.ru/upload/upfails/broshyri/DC329_RX3-brochure.pdf |  | Group file | Баннер | http://legrand.ru/press/corporate-identity/bannerpart/#goto-power-protection-commutation-rx3 |  | Image | 800 to 1499 | http://project.legrand.ru/legrand/images/419/419413-3.jpg | [101 empty] | RX3 Выключатель-разъединитель 63А 3П | Турция |  | 0 | [11 empty] | 3 |  |  |  |  | 0
Модульное оборудование | Выключатель-разъединитель | SER056 | Серия RX3 Legrand | 419414 | Rx3 Выкл-Разъединитель 80а 3п | 2974.02 | 202 | 4 |  | Group file | Каталог | http://legrand.ru/upload/upfails/broshyri/DC329_RX3-brochure.pdf |  | Group file | Баннер | http://legrand.ru/press/corporate-identity/bannerpart/#goto-power-protection-commutation-rx3 |  | Image | 800 to 1499 | http://project.legrand.ru/legrand/images/419/419414-3.jpg | [101 empty] | RX3 Выключатель-разъединитель 80А 3П | Турция |  | 0 | [11 empty] | 3 |  |  |  |  | 0
Модульное оборудование | Выключатель-разъединитель | SER056 | Серия RX3 Legrand | 419417 | Rx3 Выкл-Разъединитель 40а 4п | 1620.12 | 202 | 3 |  | Group file | Каталог | http://legrand.ru/upload/upfails/broshyri/DC329_RX3-brochure.pdf |  | Group file | Баннер | http://legrand.ru/press/corporate-identity/bannerpart/#goto-power-protection-commutation-rx3 |  | Image | 800 to 1499 | http://project.legrand.ru/legrand/images/419/419417-3.jpg | [101 empty] | RX3 Выключатель-разъединитель 40А 4П | Турция |  | 0 | [11 empty] | 4 |  |  |  |  | 0
Модульное оборудование | Выключатель-разъединитель | SER056 | Серия RX3 Legrand | 419418 | Rx3 Выкл-Разъединитель 63а 4п | 2040.99 | 202 | 3 |  | Group file | Каталог | http://legrand.ru/upload/upfails/broshyri/DC329_RX3-brochure.pdf |  | Group file | Баннер | http://legrand.ru/press/corporate-identity/bannerpart/#goto-power-protection-commutation-rx3 |  | Image | 800 to 1499 | http://project.legrand.ru/legrand/images/419/419418-3.jpg | [101 empty] | RX3 Выключатель-разъединитель 63А 4П | Турция |  | 0 | [11 empty] | 4 |  |  |  |  | 0
Модульное оборудование | Выключатель-разъединитель | SER056 | Серия RX3 Legrand | 419419 | Rx3 Выкл-Разъединитель 80а 4п | 3060.55 | 202 | 3 |  | Group file | Каталог | http://legrand.ru/upload/upfails/broshyri/DC329_RX3-brochure.pdf |  | Group file | Баннер | http://legrand.ru/press/corporate-identity/bannerpart/#goto-power-protection-commutation-rx3 |  | Image | 800 to 1499 | http://project.legrand.ru/legrand/images/419/419419-3.jpg | [101 empty] | RX3 Выключатель-разъединитель 80А 4П | Турция |  | 0 | [11 empty] | 4 |  |  |  |  | 0